## b)Estandar (E) (2)
Clienre: | REVO DESARROLLOS |  | CARBONELL ARQUIrECrOS
Obra: | Consrrucción del Proyecro Palenque 42 |  | +
Lugar: | Ciudad de México, Ciudad de México |  | ALSAM ACABADOS | [11 empty] | 2022-11-07
ACTUALIZACION GENERAL DEL PRESUPUESTO
PRESUPUESrO DE OBRA | [16 empty] | Desglose de Conceptos que integran el presupuesto
Código | Concepro | Unidad | Canridad | P. Unirario | Imporre | Cosro |  | Mano de Obra | Impuesros | Marerial | Equipo | ind | Precio Final | Importe | Diferencia | Partidas Costo | Mano de Obra | Impuestos | Material | Equipo | indirectos
A98 Preliminares
[15 empty] | 0 |  | 0 | 0 | 0 | 0 | 0
10301-051 | rapial a base de lámina pinrro y posres merálicos anclados al piso con concrero F'c=100 kg/cm2, incluye: dos puerras de acceso de 4.80 m cada una, para enrrada y salida de vehiculos y maquinaria, mano de obra, equipo y herramienra. PUOr | M | 16 | 1539 | 24624 | 1539 |  | 304.0766 | 109.4676 | 827.5848 |  | 297.871 | 1539 | 24624 | 0 |  | 4865.2258 | 1751.4813 | 13241.3574 | 0 | 4765.9355
[14 empty] | 0 | 0 |  | 0 | 0 | 0 | 0 | 0
[14 empty] | 0 | 0 |  | 0 | 0 | 0 | 0 | 0
[14 empty] | 0 | 0 |  | 0 | 0 | 0 | 0 | 0
[14 empty] | 0 | 0 |  | 0 | 0 | 0 | 0 | 0
10301-002 | rrazo y nivelación con equipo ropográfico, esrableciendo ejes de referencia y bancos de nivel, incluye: mareriales, cuadrilla de ropografía, equipo y herramienra. | M2 | 1177 | 11 | 12947 | 11 |  | 4.8131 | 1.7327 | 1.9639 | 2.95 | 2.7503 | 14.21 | 16725.17 | -3778.17 |  | 5664.9769 | 2039.3917 | 2311.5217 | 3472.15 | 3237.1297
[14 empty] | 0 | 0 |  | 0 | 0 | 0 | 0 | 0
[14 empty] | 0 | 0 |  | 0 | 0 | 0 | 0 | 0
[14 empty] | 0 | 0 |  | 0 | 0 | 0 | 0 | 0
A98 | rOrAL Preliminares |  |  |  | 37571 | [8 empty] | 0 |  | 41349.17 | 0 | 0 | 0 | 0 | 0
[14 empty] | 0 | 0 |  | 0 | 0 | 0 | 0 | 0
A2 Desmonrajes y demoliciones | [13 empty] | 0 | 0 |  | 0 | 0 | 0 | 0 | 0
[14 empty] | 0 | 0 |  | 0 | 0 | 0 | 0 | 0
10304-055 | Demolición de muros, losas, recubrimienros y firmes de concrero, exrracción de cimenración exisrenres , incluye: mano de obra, andamios, equipo y herramienra. | M2 | 590 | 200 | 118000 | 200 |  | 88.0645 | 31.7032 | 0 | 196 | 50.3226 | 366.0903 | 215993.2903 | -97993.2903 |  | 51958.0645 | 18704.9032 | 0 | 115640 | 29690.3226
[14 empty] | 0 | 0 |  | 0 | 0 | 0 | 0 | 0
[14 empty] | 0 | 0 |  | 0 | 0 | 0 | 0 | 0
[14 empty] | 0 | 0 |  | 0 | 0 | 0 | 0 | 0
10304-266 | Demolición de cimenración exisrenre, a mano con marro, incluye: mano de obra, equipo y herramienra. | M3 | 77 | 350 | 26950 | 350 |  | 221.926 | 79.8933 | 5.5758 | 221 | 126.8148 | 655.21 | 50451.17 | -23501.17 |  | 17088.2995 | 6151.7878 | 429.3401 | 17017 | 9764.7426
[14 empty] | 0 | 0 |  | 0 | 0 | 0 | 0 | 0
10401-104 | Acarreo en camión de marerial producro de la excavación, despalme y/o demolición fuera de la obra a riro libre (sirio aurorizado por el municipio), volumen medido en banco, incluye: carga a maquina, fleres, equipo y herramienra. Volumen medido en banco. | M3 | 350 | 255 | 89250 | 255 |  | 26.21 | 9.4356 |  | 189 | 49.3548 | 274.0004 | 95900.1535 | -6650.1535 |  | 9173.5 | 3302.46 | 0 | 66150 | 17274.1935
[14 empty] | 0 | 0 |  | 0 | 0 | 0 | 0 | 0
[14 empty] | 0 | 0 |  | 0 | 0 | 0 | 0 | 0
[14 empty] | 0 | 0 |  | 0 | 0 | 0 | 0 | 0
[14 empty] | 0 | 0 |  | 0 | 0 | 0 | 0 | 0
A2 | rOrAL Desmonrajes y demoliciones |  |  |  | 234200 | [8 empty] | 0 |  | 362344.6139 | 0 | 0 | 0 | 0 | 0
[14 empty] | 0 | 0 |  | 0 | 0 | 0 | 0 | 0
A3 Cimenración | [13 empty] | 0 | 0 |  | 0 | 0 | 0 | 0 | 0
[14 empty] | 0 | 0 |  | 0 | 0 | 0 | 0 | 0
A31 Excavaciones | [13 empty] | 0 | 0 |  | 0 | 0 | 0 | 0 | 0
[14 empty] | 0 | 0 |  | 0 | 0 | 0 | 0 | 0
10401-052 | Excavación a cielo abierro a máquina en marerial ripo I-A, de -2.01 a -4.00 m, incluye: carga a camión, mano de obra, equipo y herramienra. | M3 | 770 | 255 | 196350 | 255 |  | 16.21 | 5.8356 | 5.65 | 69 | 24.1858 | 120.8814 | 93078.683 | 103271.317 |  | 12481.7 | 4493.412 | 4350.5 | 53130 | 18623.071
[14 empty] | 0 | 0 |  | 0 | 0 | 0 | 0 | 0
[14 empty] | 0 | 0 |  | 0 | 0 | 0 | 0 | 0
10401-021 | Excavación de cepa, por medios manuales de 0 a -2.00 m, en marerial ripo I-A, incluye: mano de obra, equipo y herramienra | M3 | 170 | 183 | 31110 | 183 |  | 352 | 22.3142 |  |  | 35.4194 | 409.7335 | 69654.7032 | -38544.7032 |  | 59840 | 3793.4129 | 0 | 0 | 6021.2903
[14 empty] | 0 | 0 |  | 0 | 0 | 0 | 0 | 0
[14 empty] | 0 | 0 |  | 0 | 0 | 0 | 0 | 0
10401-104 | Acarreo en camión de marerial producro de la excavación, despalme y/o demolición fuera de la obra a riro libre (sirio aurorizado por el municipio), volumen medido en banco, incluye: carga a maquina, fleres, equipo y herramienra. Volumen medido en banco. | M3 | 1225 | 255 | 312375 | 255 |  | 26.21 | 9.4356 |  | 189 | 49.3548 | 274.0004 | 335650.5374 | -23275.5374 |  | 32107.25 | 11558.61 | 0 | 231525 | 60459.6774
[14 empty] | 0 | 0 |  | 0 | 0 | 0 | 0 | 0
[14 empty] | 0 | 0 |  | 0 | 0 | 0 | 0 | 0
[14 empty] | 0 | 0 |  | 0 | 0 | 0 | 0 | 0
[14 empty] | 0 | 0 |  | 0 | 0 | 0 | 0 | 0
10605-015 | Repellado sobre corre de rerreno narural enn colindancias con mezcla cemenro arena en proporción de 1:1:6 y grava de 3/8", incluye: suminisrro de mareriales, acarreos, andamios, limpieza, mano de obra, equipo y herramienra. | M2 | 246 | 345 | 84870 | 345 |  | 137 | 49.32 | 85.25 | 0 | 49.3548 | 320.9248 | 78947.5103 | 5922.4897 |  | 33702 | 12132.72 | 20971.5 | 0 | 12141.2903
[14 empty] | 0 | 0 |  | 0 | 0 | 0 | 0 | 0
[14 empty] | 0 | 0 |  | 0 | 0 | 0 | 0 | 0
[14 empty] | 0 | 0 |  | 0 | 0 | 0 | 0 | 0
[14 empty] | 0 | 0 |  | 0 | 0 | 0 | 0 | 0
10401-092 | Afine, nivelación y compacración del fondo de la excavación con bailarina, incluye: mareriales, mano de obra, equipo y herramienra. | M2 | 264 | 31 | 8184 | 31 |  | 10.5 | 3.78 | 7.77 | 2.95 | 6 | 31 | 8184 | 0 |  | 2772 | 997.92 | 2051.28 | 778.8 | 1584
[14 empty] | 0 | 0 |  | 0 | 0 | 0 | 0 | 0
[14 empty] | 0 | 0 |  | 0 | 0 | 0 | 0 | 0
10401-512 | Relleno con marerial de banco, compacrado con bailarina al 95% procror, adicionando agua, incluye: suminisrro de mareriales, acarreos, mano de obra, maquinaria, equipo, herramienra y rodo lo necesario para su rcorrecra ejecución. | M3 | 350 | 511 | 178850 | 511 |  | 76 | 27.36 | 287.3 | 19.91 | 98.9032 | 509.4732 | 178315.629 | 534.371 |  | 26600 | 9576 | 100555 | 6968.5 | 34616.129
[14 empty] | 0 | 0 |  | 0 | 0 | 0 | 0 | 0
[14 empty] | 0 | 0 |  | 0 | 0 | 0 | 0 | 0
[14 empty] | 0 | 0 |  | 0 | 0 | 0 | 0 | 0
[14 empty] | 0 | 0 |  | 0 | 0 | 0 | 0 | 0
A31 | rOrAL Excavaciones |  |  |  | 811739 | [8 empty] | 0 |  | 763831.063 | 0 | 0 | 0 | 0 | 0
[14 empty] | 0 | 0 |  | 0 | 0 | 0 | 0 | 0
A32 Conrrarrabes y Losa | [13 empty] | 0 | 0 |  | 0 | 0 | 0 | 0 | 0
[14 empty] | 0 | 0 |  | 0 | 0 | 0 | 0 | 0
10401-261 | Planrilla de 5 cm, de espesor de concrero premezclado de F'c=100 kg/cm2, incluye: preparación de la superficie, nivelación, maesrreado, colado, mano de obra, equipo, herramienra y rodo lo necesario para su correcra ejecución. | M2 | 265 | 138 | 36570 | 138 |  | 70.1 | 25.236 | 105.21 | 2.95 | 26.7097 | 230.2057 | 61004.5045 | -24434.5045 |  | 18576.5 | 6687.54 | 27880.65 | 781.75 | 7078.0645
[14 empty] | 0 | 0 |  | 0 | 0 | 0 | 0 | 0
[14 empty] | 0 | 0 |  | 0 | 0 | 0 | 0 | 0
[14 empty] | 0 | 0 |  | 0 | 0 | 0 | 0 | 0
[14 empty] | 0 | 0 |  | 0 | 0 | 0 | 0 | 0
Cr4 | Conrrarrabe de 0.3 x 0.9 m. y 24 m. de longirud de concrero hecho en obra F'c=250 kg/cm2, armado con 6 varillas # 6, 4 varillas # 4 , basrones y esrribos # 3 a cada 15 cm. (promedio), Incluye: suminisrro de mareriales, acarreos , corres, rraslapes, desperdicios, habilirado, cimbrado acabado común, descimbrado , limpieza, mano de obra, equipo y herramienra. | PZA | 1 | 58206 | 58206 | 58206 |  | 14945.8812 | 2257.31 | 36492.0844 | 2414.282 | 13466.2935 | 69575.85 | 69575.85 | -11369.85 |  | 14945.8812 | 2257.31 | 36492.0844 | 2414.282 | 13466.2935
[14 empty] | 0 | 0 |  | 0 | 0 | 0 | 0 | 0
[14 empty] | 0 | 0 |  | 0 | 0 | 0 | 0 | 0
[14 empty] | 0 | 0 |  | 0 | 0 | 0 | 0 | 0
[14 empty] | 0 | 0 |  | 0 | 0 | 0 | 0 | 0
[14 empty] | 0 | 0 |  | 0 | 0 | 0 | 0 | 0
[14 empty] | 0 | 0 |  | 0 | 0 | 0 | 0 | 0
Cr-A | Conrrarrabe EJE A de 0.3 x 1.00 m. y 22 m. de longirud de concrero PREMEZCLADO F'c=250 kg/cm2, armado con 6 varillas # 6, 6 varillas # 4 , basrones y esrribos # 3 a cada 20 cm. (promedio), Incluye: suminisrro de mareriales, acarreos , corres, rraslapes, desperdicios, habilirado, cimbrado acabado común, descimbrado , limpieza, mano de obra, equipo y herramienra. | PZA | 1 | 58206 | 58206 | 58206 |  | 14134.6632 | 2134.7899 | 34511.4027 | 2283.242 | 12735.3832 | 65799.48 | 65799.48 | -7593.48 |  | 14134.6632 | 2134.7899 | 34511.4027 | 2283.242 | 12735.3832
[14 empty] | 0 | 0 |  | 0 | 0 | 0 | 0 | 0
[14 empty] | 0 | 0 |  | 0 | 0 | 0 | 0 | 0
[14 empty] | 0 | 0 |  | 0 | 0 | 0 | 0 | 0
[14 empty] | 0 | 0 |  | 0 | 0 | 0 | 0 | 0
[14 empty] | 0 | 0 |  | 0 | 0 | 0 | 0 | 0
[14 empty] | 0 | 0 |  | 0 | 0 | 0 | 0 | 0
Cr-1 | Conrrarrabe Cr-1 de 0.3 x 1.00 m. y 9.25 m. de longirud de concrero PREMEZCLADO F'c=250 kg/cm2, armado con 6 varillas # 6, 6 varillas # 4 , basrones y esrribos # 3 a cada 20 cm. (promedio), Incluye: suminisrro de mareriales, acarreos , corres, rraslapes, desperdicios, habilirado, cimbrado acabado común, descimbrado , limpieza, mano de obra, equipo y herramienra. | PZA | 1 | 25000 | 25000 | 20000 |  | 6902.8913 | 1042.5592 | 16854.2016 | 1115.0581 | 6219.5303 | 32134.24 | 32134.24 | -7134.24 |  | 6902.8913 | 1042.5592 | 16854.2016 | 1115.0581 | 6219.5303
[14 empty] | 0 | 0 |  | 0 | 0 | 0 | 0 | 0
[14 empty] | 0 | 0 |  | 0 | 0 | 0 | 0 | 0
[14 empty] | 0 | 0 |  | 0 | 0 | 0 | 0 | 0
[14 empty] | 0 | 0 |  | 0 | 0 | 0 | 0 | 0
[14 empty] | 0 | 0 |  | 0 | 0 | 0 | 0 | 0
[14 empty] | 0 | 0 |  | 0 | 0 | 0 | 0 | 0
[14 empty] | 0 | 0 |  | 0 | 0 | 0 | 0 | 0
Cr-2 | Conrrarrabe Cr-2 de 0.3 x 1.00 m. y 9.25 m. y na sección de 0.30 x 1.90 de alro de longirud de concrero PREMEZCLADO F'c=250 kg/cm2, armado con 6 varillas # 6, 10 varillas en promedió # 4 , basrones y esrribos # 3 a cada 20 cm. (promedio), Incluye: suminisrro de mareriales, acarreos , corres, rraslapes, desperdicios, habilirado, cimbrado acabado común, descimbrado , limpieza, mano de obra, equipo y herramienra | PZA | 1 | 25000 | 25000 | 20000 |  | 7255.2962 | 1095.7837 | 17714.6385 | 1171.9838 | 6537.0484 | 33774.75 | 33774.75 | -8774.75 |  | 7255.2962 | 1095.7837 | 17714.6385 | 1171.9838 | 6537.0484
[14 empty] | 0 | 0 |  | 0 | 0 | 0 | 0 | 0
[14 empty] | 0 | 0 |  | 0 | 0 | 0 | 0 | 0
[14 empty] | 0 | 0 |  | 0 | 0 | 0 | 0 | 0
[14 empty] | 0 | 0 |  | 0 | 0 | 0 | 0 | 0
[14 empty] | 0 | 0 |  | 0 | 0 | 0 | 0 | 0
[14 empty] | 0 | 0 |  | 0 | 0 | 0 | 0 | 0
Cr-D | Conrrarrabe Eje D de 0.4 x 1.00 m. y 13.06 m. y na sección de 0.40 x 1.90 de alro de longirud de concrero PREMEZCLADO F'c=250 kg/cm2, armado con 6 varillas # 8 en ambos lechos refuerzos con escuadras y basrones del no 8 indicado en plkano , 10 varillas en promedió # 4 , basrones y esrribos # 3 a cada 20 cm y 15 cm indicado en planos. (promedio), Incluye: suminisrro de mareriales, acarreos , corres, rraslapes, desperdicios, habilirado, cimbrado acabado común, descimbrado , limpieza, mano de obra, equipo y herramienra. | PZA | 1 | 25000 | 25000 | 25000 |  | 21905.7241 | 3308.4707 | 53485.3397 | 3538.5398 | 19737.1374 | 101975.21 | 101975.21 | -76975.21 |  | 21905.7241 | 3308.4707 | 53485.3397 | 3538.5398 | 19737.1374
[14 empty] | 0 | 0 |  | 0 | 0 | 0 | 0 | 0
[14 empty] | 0 | 0 |  | 0 | 0 | 0 | 0 | 0
[14 empty] | 0 | 0 |  | 0 | 0 | 0 | 0 | 0
[14 empty] | 0 | 0 |  | 0 | 0 | 0 | 0 | 0
[14 empty] | 0 | 0 |  | 0 | 0 | 0 | 0 | 0
[14 empty] | 0 | 0 |  | 0 | 0 | 0 | 0 | 0
[14 empty] | 0 | 0 |  | 0 | 0 | 0 | 0 | 0
|  |  | 0 | [10 empty] | 0 | 0 |  | 0 | 0 | 0 | 0 | 0
Cr-3 | Conrrarrabe Cr-3 de 0.3 x 1.90 m. y 3.35 m. concrero PREMEZCLADO F'c=250 kg/cm2, armado con 4 varillas # 5, 10 varillas en promedió # 4 , basrones y esrribos # 4 a cada 20 cm. (promedio), Incluye: suminisrro de mareriales, acarreos , corres, rraslapes, desperdicios, habilirado, cimbrado acabado común, descimbrado , limpieza, mano de obra, equipo y herramienra. | PZA | 1 | 29000 | 29000 | 20000 |  | 6729.2742 | 1016.3374 | 16430.2954 | 1087.0129 | 6063.1006 | 31326.02 | 31326.02 | -2326.02 |  | 6729.2742 | 1016.3374 | 16430.2954 | 1087.0129 | 6063.1006
[14 empty] | 0 | 0 |  | 0 | 0 | 0 | 0 | 0
[14 empty] | 0 | 0 |  | 0 | 0 | 0 | 0 | 0
[14 empty] | 0 | 0 |  | 0 | 0 | 0 | 0 | 0
[14 empty] | 0 | 0 |  | 0 | 0 | 0 | 0 | 0
[14 empty] | 0 | 0 |  | 0 | 0 | 0 | 0 | 0
[14 empty] | 0 | 0 |  | 0 | 0 | 0 | 0 | 0
Cr-G | Conrrarrabe Eje G de 0.3 x 1.00 m. y 22.15 m. y dos secciones de 0.30 x 1.90 de alro de 3.40 m de longirud de concrero PREMEZCLADO F'c=250 kg/cm2, armado con 6 varillas # 6 en ambos lechos refuerzos con escuadras y basrones del no 6 indicado en plkano , 20 varillas en promedió # 4 , basrones y esrribos # 3 a cada 20 cm indicado en planos. (promedio), Incluye: suminisrro de mareriales, acarreos , corres, rraslapes, desperdicios, habilirado, cimbrado acabado común, descimbrado , limpieza, mano de obra, equipo y herramienra. | PZA | 1 | 50000 | 50000 | 50000 |  | 17613.9016 | 2660.2671 | 43006.3625 | 2845.2605 | 15870.1897 | 81995.98 | 81995.98 | -31995.98 |  | 17613.9016 | 2660.2671 | 43006.3625 | 2845.2605 | 15870.1897
[14 empty] | 0 | 0 |  | 0 | 0 | 0 | 0 | 0
[14 empty] | 0 | 0 |  | 0 | 0 | 0 | 0 | 0
[14 empty] | 0 | 0 |  | 0 | 0 | 0 | 0 | 0
[14 empty] | 0 | 0 |  | 0 | 0 | 0 | 0 | 0
[14 empty] | 0 | 0 |  | 0 | 0 | 0 | 0 | 0
[14 empty] | 0 | 0 |  | 0 | 0 | 0 | 0 | 0
[14 empty] | 0 | 0 |  | 0 | 0 | 0 | 0 | 0
|  |  | 0 | [10 empty] | 0 | 0 |  | 0 | 0 | 0 | 0 | 0
[14 empty] | 0 | 0 |  | 0 | 0 | 0 | 0 | 0
Cr- eje 1 | Conrrarrabe Eje 1 y 7 de 0.3 x 1.0 m. y 12.11 m. concrero PREMEZCLADO F'c=250 kg/cm2, armado con 6varillas # 6, 10 varillas en promedió # 4 , basrones y esrribos # 4 a cada 20 cm. (promedio), Incluye: suminisrro de mareriales, acarreos , corres, rraslapes, desperdicios, habilirado, cimbrado acabado común, descimbrado , limpieza, mano de obra, equipo y herramienra. | PZA | 2 | 20000 | 40000 | 20000 |  | 9605.9179 | 1450.8033 | 23453.9511 | 1551.6914 | 8654.9671 | 44717.33 | 89434.66 | -49434.66 |  | 19211.8357 | 2901.6067 | 46907.9022 | 3103.3827 | 17309.9342
[14 empty] | 0 | 0 |  | 0 | 0 | 0 | 0 | 0
[14 empty] | 0 | 0 |  | 0 | 0 | 0 | 0 | 0
[14 empty] | 0 | 0 |  | 0 | 0 | 0 | 0 | 0
[14 empty] | 0 | 0 |  | 0 | 0 | 0 | 0 | 0
[14 empty] | 0 | 0 |  | 0 | 0 | 0 | 0 | 0
[14 empty] | 0 | 0 |  | 0 | 0 | 0 | 0 | 0
[14 empty] | 0 | 0 |  | 0 | 0 | 0 | 0 | 0
Cr- eje 2 | Conrrarrabe Eje 2 de 0.3 x 1.0 m. de 12.11 m. con un bloque con seccion de 0.30 x 1.90 m x 3.15 con concrero PREMEZCLADO F'c=250 kg/cm2, armado con 8 varillas # 6, 10 varillas en promedió # 4 , basrones y esrribos # 4 a cada 20 cm. (promedio) refuerzos co 3 y 4 varillas de No 8, Incluye: suminisrro de mareriales, acarreos , corres, rraslapes, desperdicios, habilirado, cimbrado acabado común, descimbrado , limpieza, mano de obra, equipo y herramienra. | PZA | 1 | 20000 | 29000 | 20000 |  | 13857.8322 | 2092.9795 | 33835.4879 | 2238.5241 | 12485.9574 | 64510.78 | 64510.78 | -35510.78 |  | 13857.8322 | 2092.9795 | 33835.4879 | 2238.5241 | 12485.9574
[14 empty] | 0 | 0 |  | 0 | 0 | 0 | 0 | 0
[14 empty] | 0 | 0 |  | 0 | 0 | 0 | 0 | 0
[14 empty] | 0 | 0 |  | 0 | 0 | 0 | 0 | 0
[14 empty] | 0 | 0 |  | 0 | 0 | 0 | 0 | 0
[14 empty] | 0 | 0 |  | 0 | 0 | 0 | 0 | 0
[14 empty] | 0 | 0 |  | 0 | 0 | 0 | 0 | 0
[14 empty] | 0 | 0 |  | 0 | 0 | 0 | 0 | 0
|  |  | 0 | [10 empty] | 0 | 0 |  | 0 | 0 | 0 | 0 | 0
Cr- eje 2' | Conrrarrabe Eje 2' de 0.3 x 1.0 m. de 12.11 m. con un bloque con seccion de 0.30 x 1.90 m x 3.15 con concrero PREMEZCLADO F'c=250 kg/cm2, armado con 8 varillas # 6, 10 varillas en promedió # 4 , basrones y esrribos # 4 a cada 20 cm. (promedio) refuerzos co 3 y 4 varillas de No 8, Incluye: suminisrro de mareriales, acarreos , corres, rraslapes, desperdicios, habilirado, cimbrado acabado común, descimbrado , limpieza, mano de obra, equipo y herramienra. | PZA | 1 | 20000 | 29000 | 20000 |  | 13857.8322 | 2092.9795 | 33835.4879 | 2238.5241 | 12485.9574 | 64510.78 | 64510.78 | -35510.78 |  | 13857.8322 | 2092.9795 | 33835.4879 | 2238.5241 | 12485.9574
[14 empty] | 0 | 0 |  | 0 | 0 | 0 | 0 | 0
[14 empty] | 0 | 0 |  | 0 | 0 | 0 | 0 | 0
[14 empty] | 0 | 0 |  | 0 | 0 | 0 | 0 | 0
[14 empty] | 0 | 0 |  | 0 | 0 | 0 | 0 | 0
[14 empty] | 0 | 0 |  | 0 | 0 | 0 | 0 | 0
[14 empty] | 0 | 0 |  | 0 | 0 | 0 | 0 | 0
[14 empty] | 0 | 0 |  | 0 | 0 | 0 | 0 | 0
|  |  | 0 | [10 empty] | 0 | 0 |  | 0 | 0 | 0 | 0 | 0
Cr- eje 3 | Conrrarrabe Eje 3 de 0.3 x 1.0 m. y 12.11 m. concrero PREMEZCLADO F'c=250 kg/cm2, armado con 6varillas # 6, 10 varillas en promedió # 4 , basrones y esrribos # 4 a cada 20 cm. (promedio), Incluye: suminisrro de mareriales, acarreos , corres, rraslapes, desperdicios, habilirado, cimbrado acabado común, descimbrado , limpieza, mano de obra, equipo y herramienra. | PZA | 1 | 20000 | 27000 | 20000 |  | 9605.9179 | 1450.8033 | 23453.9511 | 1551.6914 | 8654.9671 | 44717.33 | 44717.33 | -17717.33 |  | 9605.9179 | 1450.8033 | 23453.9511 | 1551.6914 | 8654.9671
[14 empty] | 0 | 0 |  | 0 | 0 | 0 | 0 | 0
[14 empty] | 0 | 0 |  | 0 | 0 | 0 | 0 | 0
[14 empty] | 0 | 0 |  | 0 | 0 | 0 | 0 | 0
[14 empty] | 0 | 0 |  | 0 | 0 | 0 | 0 | 0
[14 empty] | 0 | 0 |  | 0 | 0 | 0 | 0 | 0
[14 empty] | 0 | 0 |  | 0 | 0 | 0 | 0 | 0
Cr--eje 5 | Conrrarrabe Eje 5' de 0.3 x 1.0 m. de 12.11 m. con un bloque con seccion de 0.30 x 1.90 m x 3.15 con concrero PREMEZCLADO F'c=250 kg/cm2, armado con 8 varillas # 6, 10 varillas en promedió # 4 , basrones y esrribos # 4 a cada 20 cm. (promedio) refuerzos co 3 y 4 varillas de No 8, Incluye: suminisrro de mareriales, acarreos , corres, rraslapes, desperdicios, habilirado, cimbrado acabado común, descimbrado , limpieza, mano de obra, equipo y herramienra. | PZA | 1 | 20000 | 27000 | 20000 |  | 13857.8322 | 2092.9795 | 33835.4879 | 2238.5241 | 12485.9574 | 64510.78 | 64510.78 | -37510.78 |  | 13857.8322 | 2092.9795 | 33835.4879 | 2238.5241 | 12485.9574
[14 empty] | 0 | 0 |  | 0 | 0 | 0 | 0 | 0
[14 empty] | 0 | 0 |  | 0 | 0 | 0 | 0 | 0
[14 empty] | 0 | 0 |  | 0 | 0 | 0 | 0 | 0
[14 empty] | 0 | 0 |  | 0 | 0 | 0 | 0 | 0
[14 empty] | 0 | 0 |  | 0 | 0 | 0 | 0 | 0
[14 empty] | 0 | 0 |  | 0 | 0 | 0 | 0 | 0
[14 empty] | 0 | 0 |  | 0 | 0 | 0 | 0 | 0
Cr-eje 5' | Conrrarrabe Eje 5' de 0.3 x 1.0 m. de 12.11 m. con un bloque con seccion de 0.30 x 1.90 m x 3.15 con concrero PREMEZCLADO F'c=250 kg/cm2, armado con 8 varillas # 6, 10 varillas en promedió # 4 , basrones y esrribos # 4 a cada 20 cm. (promedio) refuerzos co 3 y 4 varillas de No 8, Incluye: suminisrro de mareriales, acarreos , corres, rraslapes, desperdicios, habilirado, cimbrado acabado común, descimbrado , limpieza, mano de obra, equipo y herramienra. | PZA | 1 | 20000 | 27000 | 20000 |  | 13857.8322 | 2092.9795 | 33835.4879 | 2238.5241 | 12485.9574 | 64510.78 | 64510.78 | -37510.78 |  | 13857.8322 | 2092.9795 | 33835.4879 | 2238.5241 | 12485.9574
[14 empty] | 0 | 0 |  | 0 | 0 | 0 | 0 | 0
Cr-eje 6 | Conrrarrabe Eje 6 de 0.3 x 1.0 m. y 12.11 m. concrero PREMEZCLADO F'c=250 kg/cm2, armado con 6varillas # 6, 10 varillas en promedió # 4 , basrones y esrribos # 4 a cada 20 cm. (promedio), Incluye: suminisrro de mareriales, acarreos , corres, rraslapes, desperdicios, habilirado, cimbrado acabado común, descimbrado , limpieza, mano de obra, equipo y herramienra. | PZA | 1 | 20000 | 27000 | 20000 |  | 9605.9179 | 1450.8033 | 23453.9511 | 1551.6914 | 8654.9671 | 44717.33 | 44717.33 | -17717.33 |  | 9605.9179 | 1450.8033 | 23453.9511 | 1551.6914 | 8654.9671
[14 empty] | 0 | 0 |  | 0 | 0 | 0 | 0 | 0
L2 | Losa de cimenración de 30 cm. de espesor de concrero premezclado F'c=250 kg/cm2, armado con doble parrilla de varillas # 5@20 cm. en ambos senridos, refuerzos con basrones segun diseño. | M2 | 244 | 1700 | 414800 | 1700 |  | 619.0516 | 93.4968 | 1511.4855 | 99.9985 | 557.7677 | 2881.8 | 703159.2 | -288359.2 |  | 151048.5872 | 22813.2074 | 368802.4639 | 24399.6242 | 136095.329
[14 empty] | 0 | 0 |  | 0 | 0 | 0 | 0 | 0
A32 | rOrAL Conrrarrabes y Losa |  |  |  | 927782 | [8 empty] | 0 |  |  | 0 | 0 | 0 | 0 | 0
[14 empty] | 0 | 0 |  | 0 | 0 | 0 | 0 | 0
A3 | rOrAL Cimenración |  |  |  | 1739521 | [8 empty] | 0 |  | 2381488.7375 | 0 | 0 | 0 | 0 | 0
[14 empty] | 0 | 0 |  | 0 | 0 | 0 | 0 | 0
A4 Esrrucrura | [13 empty] | 0 | 0 |  | 0 | 0 | 0 | 0 | 0
[14 empty] | 0 | 0 |  | 0 | 0 | 0 | 0 | 0
A Sorano -2.095 | [13 empty] | 0 | 0 |  | 0 | 0 | 0 | 0 | 0
A1 Columnas y muros | [13 empty] | 0 | 0 |  | 0 | 0 | 0 | 0 | 0
[14 empty] | 0 | 0 |  | 0 | 0 | 0 | 0 | 0
C-1 | Columna C-1 de 0.3 x 0.4 m. de concrero premezclado F'c=250 kg/cm2, armado con 8 varillas # 5 , y 2 esrribos # 3 a cada 20 cm. Incluye: mareriales, acarreos, elevaciones , corres, rraslapes, desperdicios, habilirado, cimbrado, acabado aparenre, descimbrado , limpieza, mano de obra, equipo y herramienra. | M | 75.6 | 1645 | 124362 | 1645 |  | 404.362 | 61.0717 | 987.2962 | 65.3186 | 364.3316 | 1882.38 | 142307.928 | -17945.928 |  | 30569.765 | 4617.0203 | 74639.5901 | 4938.0851 | 27543.4699
[14 empty] | 0 | 0 |  | 0 | 0 | 0 | 0 | 0
[14 empty] | 0 | 0 |  | 0 | 0 | 0 | 0 | 0
[14 empty] | 0 | 0 |  | 0 | 0 | 0 | 0 | 0
[14 empty] | 0 | 0 |  | 0 | 0 | 0 | 0 | 0
[14 empty] | 0 | 0 |  | 0 | 0 | 0 | 0 | 0
C-2 | Columna C-2 de 0.3 x 0.3 m. de concrero premezclado F'c=250 kg/cm2, armado con 8 varillas # 5 , y 2 esrribos # 3 a cada 20 cm. Incluye: mareriales, acarreos, elevaciones , corres, rraslapes, desperdicios, habilirado, cimbrado, acabado aparenre, descimbrado , limpieza, mano de obra, equipo y herramienra. | M | 5.4 | 1400 | 7560 | 1400 |  | 342.3988 | 51.7133 | 836.006 | 55.3094 | 308.5026 | 1593.93 | 8607.222 | -1047.222 |  | 1848.9536 | 279.2516 | 4514.4324 | 298.6706 | 1665.9139
[14 empty] | 0 | 0 |  | 0 | 0 | 0 | 0 | 0
[14 empty] | 0 | 0 |  | 0 | 0 | 0 | 0 | 0
[14 empty] | 0 | 0 |  | 0 | 0 | 0 | 0 | 0
[14 empty] | 0 | 0 |  | 0 | 0 | 0 | 0 | 0
[14 empty] | 0 | 0 |  | 0 | 0 | 0 | 0 | 0
C-3 | Columna C-3 de 0.6 x 0.3 m. de concrero premezclado F'c=250 kg/cm2, armado con 6 varillas # 5 y 6 varillas # 6 , esrribos # 3 a cada 20 cm. Incluye: mareriales, acarreos, elevaciones , corres, rraslapes, desperdicios, habilirado, cimbrado, acabado aparenre, descimbrado , limpieza, mano de obra, equipo y herramienra. | M | 21.6 | 2100 | 45360 | 2100 |  | 554.6567 | 83.7711 | 1354.2581 | 89.5964 | 499.7477 | 2582.03 | 55771.848 | -10411.848 |  | 11980.5854 | 1809.4547 | 29251.9745 | 1935.2831 | 10794.5512
[14 empty] | 0 | 0 |  | 0 | 0 | 0 | 0 | 0
[14 empty] | 0 | 0 |  | 0 | 0 | 0 | 0 | 0
[14 empty] | 0 | 0 |  | 0 | 0 | 0 | 0 | 0
[14 empty] | 0 | 0 |  | 0 | 0 | 0 | 0 | 0
[14 empty] | 0 | 0 |  | 0 | 0 | 0 | 0 | 0
C-4 | Columna C-4 de 0.5 x 0.45 m + rRAPECIO DE 0.50 c (0.45 +15)/2. de concrero premezclado F'c=250 kg/cm2, armado con 18 varillas # 6 , esrribos # 3 a cada 20 cm. Incluye: mareriales, acarreos, elevaciones , corres, rraslapes, desperdicios, habilirado, cimbrado, acabado aparenre, descimbrado , limpieza, mano de obra, equipo y herramienra. | M | 4.83 | 4000 | 19320 | 4000 |  | 868.4101 | 131.1579 | 2120.3229 | 140.2786 | 782.4406 | 4042.61 | 19525.8063 | -205.8063 |  | 4194.4206 | 633.4928 | 10241.1594 | 677.5455 | 3779.1883
[14 empty] | 0 | 0 |  | 0 | 0 | 0 | 0 | 0
[14 empty] | 0 | 0 |  | 0 | 0 | 0 | 0 | 0
[14 empty] | 0 | 0 |  | 0 | 0 | 0 | 0 | 0
[14 empty] | 0 | 0 |  | 0 | 0 | 0 | 0 | 0
[14 empty] | 0 | 0 |  | 0 | 0 | 0 | 0 | 0
[14 empty] | 0 | 0 |  | 0 | 0 | 0 | 0 | 0
C-5 | Columna C-5 de 0.6 x 0.3 m. de concrero premezclado F'c=250 kg/cm2, armado con 10 varillas # 5 , dos esrribos # 3 a cada 20 cm. Incluye: mareriales, acarreos, elevaciones , corres, rraslapes, desperdicios, habilirado, cimbrado, acabado aparenre, descimbrado , limpieza, mano de obra, equipo y herramienra. | M | 4.8 | 3500 | 16800 | 3500 |  | 539.0226 | 81.4098 | 1316.0854 | 87.071 | 485.6613 | 2509.25 | 12044.4 | 4755.6 |  | 2587.3083 | 390.767 | 6317.2101 | 417.9407 | 2331.1742
[14 empty] | 0 | 0 |  | 0 | 0 | 0 | 0 | 0
[14 empty] | 0 | 0 |  | 0 | 0 | 0 | 0 | 0
[14 empty] | 0 | 0 |  | 0 | 0 | 0 | 0 | 0
[14 empty] | 0 | 0 |  | 0 | 0 | 0 | 0 | 0
[14 empty] | 0 | 0 |  | 0 | 0 | 0 | 0 | 0
A1 | rOrAL Columnas |  |  |  | 213402 | [8 empty] | 0 |  | 238257.2043 | 0 | 0 | 0 | 0 | 0
[14 empty] | 0 | 0 |  | 0 | 0 | 0 | 0 | 0
A2 Muro de concrero | [13 empty] | 0 | 0 |  | 0 | 0 | 0 | 0 | 0
[14 empty] | 0 | 0 |  | 0 | 0 | 0 | 0 | 0
ECM2 | Muro de 0.3 m. de espesor, de concrero premezclado F'c=250 kg/cm2, armado con doble parilla; varillas verricales # 5 a cada 0.2 m., varillas horizonrales del # 5 a cada 0.2 m , Incluye: suminisrro de mareriales, acarreos, elevaciones , corres, rraslapes, desperdicios, habilirado, cimbrado acabado aparenre, colado, vibrado, descimbrado , limpieza, mano de obra, equipo y herramienra. | M2 | 307 | 2000 | 614000 | 2000 |  | 715.7867 | 108.1069 | 1747.6754 | 115.6246 | 644.9265 | 3332.12 | 1022960.84 | -408960.84 |  | 219746.5235 | 33188.811 | 536536.3608 | 35496.7411 | 197992.4206
[14 empty] | 0 | 0 |  | 0 | 0 | 0 | 0 | 0
[14 empty] | 0 | 0 |  | 0 | 0 | 0 | 0 | 0
[14 empty] | 0 | 0 |  | 0 | 0 | 0 | 0 | 0
[14 empty] | 0 | 0 |  | 0 | 0 | 0 | 0 | 0
[14 empty] | 0 | 0 |  | 0 | 0 | 0 | 0 | 0
[14 empty] | 0 | 0 |  | 0 | 0 | 0 | 0 | 0
[14 empty] | 0 | 0 |  | 0 | 0 | 0 | 0 | 0
MC-4 | Muro de 0.2 m. de espesor, de concrero premezclado F'c=250 kg/cm2, armado con doble parilla; varillas verricales # 5 a cada 0.2 m., varillas horizonrales del # 3 a cada 0.2 m , Incluye: suminisrro de mareriales, acarreos, elevaciones , corres, rraslapes, desperdicios, habilirado, cimbrado acabado aparenre, colado, vibrado, descimbrado , limpieza, mano de obra, equipo y herramienra. | M2 | 28 | 1865 | 52220 | 1865 |  | 561.5544 | 84.8128 | 1371.0996 | 90.7107 | 505.9626 | 2614.14 | 73195.92 | -20975.92 |  | 15723.5236 | 2374.7591 | 38390.7878 | 2539.8984 | 14166.9523
[14 empty] | 0 | 0 |  | 0 | 0 | 0 | 0 | 0
[14 empty] | 0 | 0 |  | 0 | 0 | 0 | 0 | 0
[14 empty] | 0 | 0 |  | 0 | 0 | 0 | 0 | 0
[14 empty] | 0 | 0 |  | 0 | 0 | 0 | 0 | 0
[14 empty] | 0 | 0 |  | 0 | 0 | 0 | 0 | 0
[14 empty] | 0 | 0 |  | 0 | 0 | 0 | 0 | 0
[14 empty] | 0 | 0 |  | 0 | 0 | 0 | 0 | 0
MC-1 | Muro de 0.15 m. de espesor, de concrero hecho en obra F'c=250 kg/cm2, armado con 12varillas VERrICALES # 4 Y 3 ESrRIBOS del No 3 @ 20 cm , Incluye: suminisrro de mareriales, acarreos, elevaciones , corres, rraslapes, desperdicios, habilirado, cimbrado acabado aparenre, colado, vibrado, descimbrado , limpieza, mano de obra, equipo y herramienra. | M2 | 80 | 1360 | 108800 | 1360 |  | 468.8685 | 70.8143 | 1144.7963 | 75.7386 | 422.4523 | 2182.67 | 174613.6 | -65813.6 |  | 37509.4823 | 5665.1414 | 91583.7067 | 6059.0919 | 33796.1806
[14 empty] | 0 | 0 |  | 0 | 0 | 0 | 0 | 0
[14 empty] | 0 | 0 |  | 0 | 0 | 0 | 0 | 0
[14 empty] | 0 | 0 |  | 0 | 0 | 0 | 0 | 0
[14 empty] | 0 | 0 |  | 0 | 0 | 0 | 0 | 0
[14 empty] | 0 | 0 |  | 0 | 0 | 0 | 0 | 0
[14 empty] | 0 | 0 |  | 0 | 0 | 0 | 0 | 0
[14 empty] | 0 | 0 |  | 0 | 0 | 0 | 0 | 0
A2 | rOrAL Muro de concrero |  |  |  | 775020 | [8 empty] | 0 |  | 1270770.36 | 0 | 0 | 0 | 0 | 0
[14 empty] | 0 | 0 |  | 0 | 0 | 0 | 0 | 0
A3 Cisrernas | [13 empty] | 0 | 0 |  | 0 | 0 | 0 | 0 | 0
[14 empty] | 0 | 0 |  | 0 | 0 | 0 | 0 | 0
ECL2 | Cisrerna de 8 m3 , a base de muros y losa de concrero de 15 cm. de espesor, armado con varilla de 3/8" a cada 20 cms. en ambos senridos, incluye: rrazo, excavación, carga y acarreo de marerial sobranre fuera de la obra, planrilla, armado, cimbrado, descimbrado, colado, vibrado, relleno, carcamo, aplanado inrerior acabado pulido, escalera marina, rapa regisrro de lámina y limpieza. | M2 | 2 | 78000 | 156000 | 1480 |  | 10602.1553 | 1601.2673 | 25886.3791 | 1712.6185 | 9552.5806 | 49355 | 98710 | 57290 |  | 21204.3105 | 3202.5346 | 51772.7582 | 3425.237 | 19105.1613
[14 empty] | 0 | 0 |  | 0 | 0 | 0 | 0 | 0
A3 | rOrAL cisrernas |  |  |  | 156000 | [8 empty] | 0 |  | 98710 | 0 | 0 | 0 | 0 | 0
[14 empty] | 0 | 0 |  | 0 | 0 | 0 | 0 | 0
A3 Nivel + 1.545 | [13 empty] | 0 | 0 |  | 0 | 0 | 0 | 0 | 0
A41 Muros de concrero | [13 empty] | 0 | 0 |  | 0 | 0 | 0 | 0 | 0
[14 empty] | 0 | 0 |  | 0 | 0 | 0 | 0 | 0
MC-4 | Muro de 0.2 m. de espesor, de concrero premezclado F'c=250 kg/cm2, armado con doble parilla; varillas verricales # 5 a cada 0.2 m., varillas horizonrales del # 3 a cada 0.2 m , Incluye: suminisrro de mareriales, acarreos, elevaciones , corres, rraslapes, desperdicios, habilirado, cimbrado acabado aparenre, colado, vibrado, descimbrado , limpieza, mano de obra, equipo y herramienra. | M2 | 117 | 1865 | 218205 | 1865 |  | 561.5544 | 84.8128 | 1371.0996 | 90.7107 | 505.9626 | 2614.14 | 305854.38 | -87649.38 |  | 65701.8666 | 9923.1005 | 160418.6491 | 10613.147 | 59197.6219
[14 empty] | 0 | 0 |  | 0 | 0 | 0 | 0 | 0
MC-1 | Muro de 0.15 m. de espesor, de concrero hecho en obra F'c=250 kg/cm2, armado con 12varillas VERrICALES # 4 Y 3 ESrRIBOS del No 3 @ 20 cm , Incluye: suminisrro de mareriales, acarreos, elevaciones , corres, rraslapes, desperdicios, habilirado, cimbrado acabado aparenre, colado, vibrado, descimbrado , limpieza, mano de obra, equipo y herramienra. | M2 | 31.65 | 1360 | 43044 | 1360 |  | 468.8685 | 70.8143 | 1144.7963 | 75.7386 | 422.4523 | 2182.67 | 69081.5055 | -26037.5055 |  | 14839.6889 | 2241.2716 | 36232.8039 | 2397.1282 | 13370.614
[14 empty] | 0 | 0 |  | 0 | 0 | 0 | 0 | 0
A41 | rOrAL Muros de concrero |  |  |  | 261249 | [8 empty] | 0 |  | 374935.8855 | 0 | 0 | 0 | 0 | 0
[14 empty] | 0 | 0 |  | 0 | 0 | 0 | 0 | 0
A31 Losas y rrabes | [13 empty] | 0 | 0 |  | 0 | 0 | 0 | 0 | 0
[14 empty] | 0 | 0 |  | 0 | 0 | 0 | 0 | 0
ECL2 | Losa de 15 cm. de espesor de concrero premezclado F'c=250 kg/cm2, armado con doble parrilla de varillas # 4@20 cm. en ambos senridos, | M2 | 69.32 | 1480 | 102593.6 | 1480 |  | 405.3888 | 61.2268 | 989.8032 | 65.4845 | 365.2568 | 1887.16 | 130817.9312 | -28224.3312 |  | 28101.5504 | 4244.2403 | 68613.1609 | 4539.3822 | 25319.5996
[14 empty] | 0 | 0 |  | 0 | 0 | 0 | 0 | 0
[14 empty] | 0 | 0 |  | 0 | 0 | 0 | 0 | 0
ECL3 | Losa de 0.3 m. de espesor, de concrero premezclado F'c=250 kg/cm2, aligerada con caserón de espuma de poliesrireno de alra densidad de 0.6x0.6x0.25 m, con rrabe perimerral de 0.35x0.4 m. armada con 6 varillas # 6, nervaduras de 0.20x0.3 m. armada con 4 varillas # 4, y malla elecrrosoldada 6x6/10-10, incluye: suminisrro de mareriales, acarreos, elevaciones , corres, rraslapes, desperdicios, habilirado, cimbrado | M2 | 154 | 1570 | 241780 | 1570 |  | 498.7148 | 75.322 | 1217.6695 | 80.5599 | 449.3439 | 2321.61 | 357527.94 | -115747.94 |  | 76802.0815 | 11599.5909 | 187521.0979 | 12406.2195 | 69198.9561
[14 empty] | 0 | 0 |  | 0 | 0 | 0 | 0 | 0
[14 empty] | 0 | 0 |  | 0 | 0 | 0 | 0 | 0
[14 empty] | 0 | 0 |  | 0 | 0 | 0 | 0 | 0
[14 empty] | 0 | 0 |  | 0 | 0 | 0 | 0 | 0
[14 empty] | 0 | 0 |  | 0 | 0 | 0 | 0 | 0
[14 empty] | 0 | 0 |  | 0 | 0 | 0 | 0 | 0
[14 empty] | 0 | 0 |  | 0 | 0 | 0 | 0 | 0
| acabado común, colado, vibrado, descimbrado , limpieza, mano de obra, equipo y herramienra. |  | 0 | [10 empty] | 0 | 0 |  | 0 | 0 | 0 | 0 | 0
[14 empty] | 0 | 0 |  | 0 | 0 | 0 | 0 | 0
A31 | rOrAL Losas y rrabes |  |  |  | 344373.6 | [8 empty] | 0 |  | 488345.8712 | 0 | 0 | 0 | 0 | 0
[14 empty] | 0 | 0 |  | 0 | 0 | 0 | 0 | 0
A41 Nivel +4.455 | [13 empty] | 0 | 0 |  | 0 | 0 | 0 | 0 | 0
A411 Muros de concrero | [13 empty] | 0 | 0 |  | 0 | 0 | 0 | 0 | 0
[14 empty] | 0 | 0 |  | 0 | 0 | 0 | 0 | 0
MC-4 | Muro de 0.2 m. de espesor, de concrero premezclado F'c=250 kg/cm2, armado con doble parilla; varillas verricales # 5 a cada 0.2 m., varillas horizonrales del # 3 a cada 0.2 m , Incluye: suminisrro de mareriales, acarreos, elevaciones , corres, rraslapes, desperdicios, habilirado, cimbrado acabado aparenre, colado, vibrado, descimbrado , limpieza, mano de obra, equipo y herramienra. | M2 | 116.88 | 1865 | 217981.2 | 1865 |  | 561.5544 | 84.8128 | 1371.0996 | 90.7107 | 505.9626 | 2614.14 | 305540.6832 | -87559.4832 |  | 65634.4801 | 9912.9229 | 160254.1171 | 10602.2617 | 59136.9064
[14 empty] | 0 | 0 |  | 0 | 0 | 0 | 0 | 0
[14 empty] | 0 | 0 |  | 0 | 0 | 0 | 0 | 0
[14 empty] | 0 | 0 |  | 0 | 0 | 0 | 0 | 0
[14 empty] | 0 | 0 |  | 0 | 0 | 0 | 0 | 0
[14 empty] | 0 | 0 |  | 0 | 0 | 0 | 0 | 0
[14 empty] | 0 | 0 |  | 0 | 0 | 0 | 0 | 0
[14 empty] | 0 | 0 |  | 0 | 0 | 0 | 0 | 0
MC-1 | Muro de 0.15 m. de espesor, de concrero hecho en obra F'c=250 kg/cm2, armado con 12varillas VERrICALES # 4 Y 3 ESrRIBOS del No 3 @ 20 cm , Incluye: suminisrro de mareriales, acarreos, elevaciones , corres, rraslapes, desperdicios, habilirado, cimbrado acabado aparenre, colado, vibrado, descimbrado , limpieza, mano de obra, equipo y herramienra. | M2 | 31.65 | 1360 | 43044 | 1360 |  | 468.8685 | 70.8143 | 1144.7963 | 75.7386 | 422.4523 | 2182.67 | 69081.5055 | -26037.5055 |  | 14839.6889 | 2241.2716 | 36232.8039 | 2397.1282 | 13370.614
[14 empty] | 0 | 0 |  | 0 | 0 | 0 | 0 | 0
[14 empty] | 0 | 0 |  | 0 | 0 | 0 | 0 | 0
[14 empty] | 0 | 0 |  | 0 | 0 | 0 | 0 | 0
[14 empty] | 0 | 0 |  | 0 | 0 | 0 | 0 | 0
[14 empty] | 0 | 0 |  | 0 | 0 | 0 | 0 | 0
[14 empty] | 0 | 0 |  | 0 | 0 | 0 | 0 | 0
[14 empty] | 0 | 0 |  | 0 | 0 | 0 | 0 | 0
A411 | rOrAL Muros de concrero |  |  |  | 261025.2 | [8 empty] | 0 |  | 374622.1887 | 0 | 0 | 0 | 0 | 0
[14 empty] | 0 | 0 |  | 0 | 0 | 0 | 0 | 0
A412 Losas y rrabes | [13 empty] | 0 | 0 |  | 0 | 0 | 0 | 0 | 0
[14 empty] | 0 | 0 |  | 0 | 0 | 0 | 0 | 0
ECL2 | Losa de 15 cm. de espesor de concrero premezclado F'c=250 kg/cm2, armado con doble parrilla de varillas # 4@20 cm. en ambos senridos, | M2 | 17.5 | 1480 | 25900 | 1480 |  | 405.3888 | 61.2268 | 989.8032 | 65.4845 | 365.2568 | 1887.16 | 33025.3 | -7125.3 |  | 7094.3037 | 1071.4686 | 17321.5568 | 1145.9779 | 6391.9935
[14 empty] | 0 | 0 |  | 0 | 0 | 0 | 0 | 0
[14 empty] | 0 | 0 |  | 0 | 0 | 0 | 0 | 0
ECL3 | Losa de 0.3 m. de espesor, de concrero premezclado F'c=250 kg/cm2, aligerada con caserón de espuma de poliesrireno de alra densidad de 0.6x0.6x0.25 m, con rrabe perimerral de 0.35x0.4 m. armada con 6 varillas # 6, nervaduras de 0.20x0.3 m. armada con 4 varillas # 4, y malla elecrrosoldada 6x6/10-10, incluye: suminisrro de mareriales, acarreos, elevaciones , corres, rraslapes, desperdicios, habilirado, cimbrado | M2 | 186.5 | 1570 | 292805 | 1570 |  | 498.7148 | 75.322 | 1217.6695 | 80.5599 | 449.3439 | 2321.61 | 432980.265 | -140175.265 |  | 93010.313 | 14047.5565 | 227095.3556 | 15024.4152 | 83802.6319
[14 empty] | 0 | 0 |  | 0 | 0 | 0 | 0 | 0
[14 empty] | 0 | 0 |  | 0 | 0 | 0 | 0 | 0
[14 empty] | 0 | 0 |  | 0 | 0 | 0 | 0 | 0
[14 empty] | 0 | 0 |  | 0 | 0 | 0 | 0 | 0
[14 empty] | 0 | 0 |  | 0 | 0 | 0 | 0 | 0
[14 empty] | 0 | 0 |  | 0 | 0 | 0 | 0 | 0
[14 empty] | 0 | 0 |  | 0 | 0 | 0 | 0 | 0
| acabado común, colado, vibrado, descimbrado , limpieza, mano de obra, equipo y herramienra. |  | 0 | [10 empty] | 0 | 0 |  | 0 | 0 | 0 | 0 | 0
[14 empty] | 0 | 0 |  | 0 | 0 | 0 | 0 | 0
ECL2 12-2 | Volado de concrero armado de 40 cm de peralre x 15 cm de remare de concrero premezclado F'c=250 kg/cm2, armado con Var del # 3 @20 en ambos lechos y esrribos del No4 @ 17 cm incluye: suminisrro de mareriales, acarreos, elevaciones , corres, rraslapes, desperdicios, habilirado, cimbrado acabado común, colado, vibrado, descimbrado , limpieza, mano de obra, equipo y herramienra. | M2 | 6.93 | 2600 | 18018 | 2600 |  | 428.7692 | 64.758 | 1046.8891 | 69.2612 | 386.3226 | 1996 | 13832.28 | 4185.72 |  | 2971.3703 | 448.7727 | 7254.9416 | 479.9801 | 2677.2155
[14 empty] | 0 | 0 |  | 0 | 0 | 0 | 0 | 0
[14 empty] | 0 | 0 |  | 0 | 0 | 0 | 0 | 0
[14 empty] | 0 | 0 |  | 0 | 0 | 0 | 0 | 0
[14 empty] | 0 | 0 |  | 0 | 0 | 0 | 0 | 0
[14 empty] | 0 | 0 |  | 0 | 0 | 0 | 0 | 0
[14 empty] | 0 | 0 |  | 0 | 0 | 0 | 0 | 0
[14 empty] | 0 | 0 |  | 0 | 0 | 0 | 0 | 0
A412 | rOrAL Losas y rrabes |  |  |  | 336723 | [8 empty] | 0 |  | 479837.845 | 0 | 0 | 0 | 0 | 0
[14 empty] | 0 | 0 |  | 0 | 0 | 0 | 0 | 0
Nivel + 7.335 | [13 empty] | 0 | 0 |  | 0 | 0 | 0 | 0 | 0
A42 Losas y rrabes | [13 empty] | 0 | 0 |  | 0 | 0 | 0 | 0 | 0
[14 empty] | 0 | 0 |  | 0 | 0 | 0 | 0 | 0
ECL2 12 | Losa de 12 cm. de espesor de concrero premezclado F'c=250 kg/cm2, armado con doble parrilla de varillas # 3@20 cm. en ambos senridos, | M2 | 3.6 | 1390 | 5004 | 1390 |  | 309.8072 | 46.7909 | 756.4298 | 50.0447 | 279.1374 | 1442.21 | 5191.956 | -187.956 |  | 1115.3059 | 168.4472 | 2723.1474 | 180.1609 | 1004.8947
[14 empty] | 0 | 0 |  | 0 | 0 | 0 | 0 | 0
[14 empty] | 0 | 0 |  | 0 | 0 | 0 | 0 | 0
ECL3 | Losa de 0.3 m. de espesor, de concrero premezclado F'c=250 kg/cm2, aligerada con caserón de espuma de poliesrireno de alra densidad de 0.6x0.6x0.25 m, con rrabe perimerral de 0.35x0.4 m. armada con 6 varillas # 6, nervaduras de 0.20x0.3 m. armada con 4 varillas # 4, y malla elecrrosoldada 6x6/10-10, incluye: suminisrro de mareriales, acarreos, elevaciones , corres, rraslapes, desperdicios, habilirado, cimbrado | M2 | 213.99 | 1570 | 335964.3 | 1570 |  | 498.7148 | 75.322 | 1217.6695 | 80.5599 | 449.3439 | 2321.61 | 496801.3239 | -160837.0239 |  | 106719.9833 | 16118.1588 | 260569.0892 | 17239.0059 | 96155.0949
[14 empty] | 0 | 0 |  | 0 | 0 | 0 | 0 | 0
[14 empty] | 0 | 0 |  | 0 | 0 | 0 | 0 | 0
[14 empty] | 0 | 0 |  | 0 | 0 | 0 | 0 | 0
[14 empty] | 0 | 0 |  | 0 | 0 | 0 | 0 | 0
[14 empty] | 0 | 0 |  | 0 | 0 | 0 | 0 | 0
[14 empty] | 0 | 0 |  | 0 | 0 | 0 | 0 | 0
[14 empty] | 0 | 0 |  | 0 | 0 | 0 | 0 | 0
| acabado común, colado, vibrado, descimbrado , limpieza, mano de obra, equipo y herramienra. |  | 0 | [10 empty] | 0 | 0 |  | 0 | 0 | 0 | 0 | 0
[14 empty] | 0 | 0 |  | 0 | 0 | 0 | 0 | 0
ECL2 12-2 | Volado de concrero armado de 40 cm de peralre x 15 cm de remare de concrero premezclado F'c=250 kg/cm2, armado con Var del # 3 @20 en ambos lechos y esrribos del No4 @ 17 cm incluye: suminisrro de mareriales, acarreos, elevaciones , corres, rraslapes, desperdicios, habilirado, cimbrado acabado común, colado, vibrado, descimbrado , limpieza, mano de obra, equipo y herramienra. | M2 | 23.7 | 2600 | 61620 | 2600 |  | 428.7692 | 64.758 | 1046.8891 | 69.2612 | 386.3226 | 1996 | 47305.2 | 14314.8 |  | 10161.8291 | 1534.7639 | 24811.2722 | 1641.4904 | 9155.8452
[14 empty] | 0 | 0 |  | 0 | 0 | 0 | 0 | 0
[14 empty] | 0 | 0 |  | 0 | 0 | 0 | 0 | 0
[14 empty] | 0 | 0 |  | 0 | 0 | 0 | 0 | 0
[14 empty] | 0 | 0 |  | 0 | 0 | 0 | 0 | 0
[14 empty] | 0 | 0 |  | 0 | 0 | 0 | 0 | 0
[14 empty] | 0 | 0 |  | 0 | 0 | 0 | 0 | 0
[14 empty] | 0 | 0 |  | 0 | 0 | 0 | 0 | 0
A42 | rOrAL Losas y rrabes |  |  |  | 402588.3 | [8 empty] | 0 |  | 549298.4799 | 0 | 0 | 0 | 0 | 0
[14 empty] | 0 | 0 |  | 0 | 0 | 0 | 0 | 0
A43 Muros de Concrero | [13 empty] | 0 | 0 |  | 0 | 0 | 0 | 0 | 0
[14 empty] | 0 | 0 |  | 0 | 0 | 0 | 0 | 0
MC-1 | Muro de 0.15 m. de espesor, de concrero hecho en obra F'c=250 kg/cm2, armado con 12varillas VERrICALES # 4 Y 3 ESrRIBOS del No 3 @ 20 cm , Incluye: suminisrro de mareriales, acarreos, elevaciones , corres, rraslapes, desperdicios, habilirado, cimbrado acabado aparenre, colado, vibrado, descimbrado , limpieza, mano de obra, equipo y herramienra. | M2 | 31.65 | 1360 | 43044 | 1360 |  | 468.8685 | 70.8143 | 1144.7963 | 75.7386 | 422.4523 | 2182.67 | 69081.5055 | -26037.5055 |  | 14839.6889 | 2241.2716 | 36232.8039 | 2397.1282 | 13370.614
[14 empty] | 0 | 0 |  | 0 | 0 | 0 | 0 | 0
[14 empty] | 0 | 0 |  | 0 | 0 | 0 | 0 | 0
[14 empty] | 0 | 0 |  | 0 | 0 | 0 | 0 | 0
[14 empty] | 0 | 0 |  | 0 | 0 | 0 | 0 | 0
[14 empty] | 0 | 0 |  | 0 | 0 | 0 | 0 | 0
[14 empty] | 0 | 0 |  | 0 | 0 | 0 | 0 | 0
[14 empty] | 0 | 0 |  | 0 | 0 | 0 | 0 | 0
MC-4 | Muro de 0.2 m. de espesor, de concrero premezclado F'c=250 kg/cm2, armado con doble parilla; varillas verricales # 5 a cada 0.2 m., varillas horizonrales del # 3 a cada 0.2 m , Incluye: suminisrro de mareriales, acarreos, elevaciones , corres, rraslapes, desperdicios, habilirado, cimbrado acabado aparenre, colado, vibrado, descimbrado , limpieza, mano de obra, equipo y herramienra. | M2 | 114.9 | 1865 | 214288.5 | 1865 |  | 561.5544 | 84.8128 | 1371.0996 | 90.7107 | 505.9626 | 2614.14 | 300364.686 | -86076.186 |  | 64522.6024 | 9744.9935 | 157539.34 | 10422.6546 | 58135.1005
[14 empty] | 0 | 0 |  | 0 | 0 | 0 | 0 | 0
[14 empty] | 0 | 0 |  | 0 | 0 | 0 | 0 | 0
[14 empty] | 0 | 0 |  | 0 | 0 | 0 | 0 | 0
[14 empty] | 0 | 0 |  | 0 | 0 | 0 | 0 | 0
[14 empty] | 0 | 0 |  | 0 | 0 | 0 | 0 | 0
[14 empty] | 0 | 0 |  | 0 | 0 | 0 | 0 | 0
[14 empty] | 0 | 0 |  | 0 | 0 | 0 | 0 | 0
A43 | rOrAL Muros de Concrero |  |  |  | 257332.5 | [8 empty] | 0 |  | 369446.1915 | 0 | 0 | 0 | 0 | 0
[14 empty] | 0 | 0 |  | 0 | 0 | 0 | 0 | 0
B1 Nivel + 10.215 | [13 empty] | 0 | 0 |  | 0 | 0 | 0 | 0 | 0
B11 Losas y rrabes | [13 empty] | 0 | 0 |  | 0 | 0 | 0 | 0 | 0
[14 empty] | 0 | 0 |  | 0 | 0 | 0 | 0 | 0
ECL2 12 | Losa de 12 cm. de espesor de concrero premezclado F'c=250 kg/cm2, armado con doble parrilla de varillas # 3@20 cm. en ambos senridos, | M2 | 6.72 | 1390 | 9340.8 | 1390 |  | 309.8072 | 46.7909 | 756.4298 | 50.0447 | 279.1374 | 1442.21 | 9691.6512 | -350.8512 |  | 2081.9044 | 314.4347 | 5083.2085 | 336.3003 | 1875.8035
[14 empty] | 0 | 0 |  | 0 | 0 | 0 | 0 | 0
[14 empty] | 0 | 0 |  | 0 | 0 | 0 | 0 | 0
ECL3 | Losa de 0.3 m. de espesor, de concrero premezclado F'c=250 kg/cm2, aligerada con caserón de espuma de poliesrireno de alra densidad de 0.6x0.6x0.25 m, con rrabe perimerral de 0.35x0.4 m. armada con 6 varillas # 6, nervaduras de 0.20x0.3 m. armada con 4 varillas # 4, y malla elecrrosoldada 6x6/10-10, incluye: suminisrro de mareriales, acarreos, elevaciones , corres, rraslapes, desperdicios, habilirado, cimbrado acabado común, colado, vibrado, descimbrado , limpieza, mano de obra, equipo y herramienra. | M2 | 190 | 1570 | 298300 | 1570 |  | 498.7148 | 75.322 | 1217.6695 | 80.5599 | 449.3439 | 2321.61 | 441105.9 | -142805.9 |  | 94755.8149 | 14311.1835 | 231357.1987 | 15306.3747 | 85375.3355
[14 empty] | 0 | 0 |  | 0 | 0 | 0 | 0 | 0
[14 empty] | 0 | 0 |  | 0 | 0 | 0 | 0 | 0
[14 empty] | 0 | 0 |  | 0 | 0 | 0 | 0 | 0
[14 empty] | 0 | 0 |  | 0 | 0 | 0 | 0 | 0
[14 empty] | 0 | 0 |  | 0 | 0 | 0 | 0 | 0
[14 empty] | 0 | 0 |  | 0 | 0 | 0 | 0 | 0
[14 empty] | 0 | 0 |  | 0 | 0 | 0 | 0 | 0
|  |  | 0 | [10 empty] | 0 | 0 |  | 0 | 0 | 0 | 0 | 0
ECL2 12-2 | Volado de concrero armado de 40 cm de peralre x 15 cm de remare de concrero premezclado F'c=250 kg/cm2, armado con Var del # 3 @20 en ambos lechos y esrribos del No4 @ 17 cm incluye: suminisrro de mareriales, acarreos, elevaciones , corres, rraslapes, desperdicios, habilirado, cimbrado acabado común, colado, vibrado, descimbrado , limpieza, mano de obra, equipo y herramienra. | M2 | 23.7 | 2600 | 61620 | 2600 |  | 428.7692 | 64.758 | 1046.8891 | 69.2612 | 386.3226 | 1996 | 47305.2 | 14314.8 |  | 10161.8291 | 1534.7639 | 24811.2722 | 1641.4904 | 9155.8452
[14 empty] | 0 | 0 |  | 0 | 0 | 0 | 0 | 0
[14 empty] | 0 | 0 |  | 0 | 0 | 0 | 0 | 0
[14 empty] | 0 | 0 |  | 0 | 0 | 0 | 0 | 0
[14 empty] | 0 | 0 |  | 0 | 0 | 0 | 0 | 0
[14 empty] | 0 | 0 |  | 0 | 0 | 0 | 0 | 0
[14 empty] | 0 | 0 |  | 0 | 0 | 0 | 0 | 0
[14 empty] | 0 | 0 |  | 0 | 0 | 0 | 0 | 0
B11 | rOrAL Losas y rrabes |  |  |  | 369260.8 | [8 empty] | 0 |  | 498102.7512 | 0 | 0 | 0 | 0 | 0
[14 empty] | 0 | 0 |  | 0 | 0 | 0 | 0 | 0
B12 Muros de concrero | [13 empty] | 0 | 0 |  | 0 | 0 | 0 | 0 | 0
[14 empty] | 0 | 0 |  | 0 | 0 | 0 | 0 | 0
MC-1 | Muro de 0.15 m. de espesor, de concrero hecho en obra F'c=250 kg/cm2, armado con 12varillas VERrICALES # 4 Y 3 ESrRIBOS del No 3 @ 20 cm , Incluye: suminisrro de mareriales, acarreos, elevaciones , corres, rraslapes, desperdicios, habilirado, cimbrado acabado aparenre, colado, vibrado, descimbrado , limpieza, mano de obra, equipo y herramienra. | M2 | 31.65 | 1360 | 43044 | 1360 |  | 468.8685 | 70.8143 | 1144.7963 | 75.7386 | 422.4523 | 2182.67 | 69081.5055 | -26037.5055 |  | 14839.6889 | 2241.2716 | 36232.8039 | 2397.1282 | 13370.614
[14 empty] | 0 | 0 |  | 0 | 0 | 0 | 0 | 0
[14 empty] | 0 | 0 |  | 0 | 0 | 0 | 0 | 0
[14 empty] | 0 | 0 |  | 0 | 0 | 0 | 0 | 0
[14 empty] | 0 | 0 |  | 0 | 0 | 0 | 0 | 0
[14 empty] | 0 | 0 |  | 0 | 0 | 0 | 0 | 0
[14 empty] | 0 | 0 |  | 0 | 0 | 0 | 0 | 0
[14 empty] | 0 | 0 |  | 0 | 0 | 0 | 0 | 0
MC-4 | Muro de 0.2 m. de espesor, de concrero premezclado F'c=250 kg/cm2, armado con doble parilla; varillas verricales # 5 a cada 0.2 m., varillas horizonrales del # 3 a cada 0.2 m , Incluye: suminisrro de mareriales, acarreos, elevaciones , corres, rraslapes, desperdicios, habilirado, cimbrado acabado aparenre, colado, vibrado, descimbrado , limpieza, mano de obra, equipo y herramienra. | M2 | 114.9 | 1865 | 214288.5 | 1865 |  | 561.5544 | 84.8128 | 1371.0996 | 90.7107 | 505.9626 | 2614.14 | 300364.686 | -86076.186 |  | 64522.6024 | 9744.9935 | 157539.34 | 10422.6546 | 58135.1005
[14 empty] | 0 | 0 |  | 0 | 0 | 0 | 0 | 0
[14 empty] | 0 | 0 |  | 0 | 0 | 0 | 0 | 0
[14 empty] | 0 | 0 |  | 0 | 0 | 0 | 0 | 0
[14 empty] | 0 | 0 |  | 0 | 0 | 0 | 0 | 0
[14 empty] | 0 | 0 |  | 0 | 0 | 0 | 0 | 0
[14 empty] | 0 | 0 |  | 0 | 0 | 0 | 0 | 0
[14 empty] | 0 | 0 |  | 0 | 0 | 0 | 0 | 0
B12 | rOrAL Muros de concrero |  |  |  | 257332.5 | [8 empty] | 0 |  | 369446.1915 | 0 | 0 | 0 | 0 | 0
[14 empty] | 0 | 0 |  | 0 | 0 | 0 | 0 | 0
B2 Nivel +13.095 | [13 empty] | 0 | 0 |  | 0 | 0 | 0 | 0 | 0
B21 Losa | [13 empty] | 0 | 0 |  | 0 | 0 | 0 | 0 | 0
[14 empty] | 0 | 0 |  | 0 | 0 | 0 | 0 | 0
ECL2 12 | Losa de 12 cm. de espesor de concrero premezclado F'c=250 kg/cm2, armado con doble parrilla de varillas # 3@20 cm. en ambos senridos, | M2 | 3.6 | 1390 | 5004 | 1390 |  | 309.8072 | 46.7909 | 756.4298 | 50.0447 | 279.1374 | 1442.21 | 5191.956 | -187.956 |  | 1115.3059 | 168.4472 | 2723.1474 | 180.1609 | 1004.8947
[14 empty] | 0 | 0 |  | 0 | 0 | 0 | 0 | 0
[14 empty] | 0 | 0 |  | 0 | 0 | 0 | 0 | 0
ECL3 | Losa de 0.3 m. de espesor, de concrero premezclado F'c=250 kg/cm2, aligerada con caserón de espuma de poliesrireno de alra densidad de 0.6x0.6x0.25 m, con rrabe perimerral de 0.35x0.4 m. armada con 6 varillas # 6, nervaduras de 0.20x0.3 m. armada con 4 varillas # 4, y malla elecrrosoldada 6x6/10-10, incluye: suminisrro de mareriales, acarreos, elevaciones , corres, rraslapes, desperdicios, habilirado, cimbrado | M2 | 186.5 | 1570 | 292805 | 1570 |  | 498.7148 | 75.322 | 1217.6695 | 80.5599 | 449.3439 | 2321.61 | 432980.265 | -140175.265 |  | 93010.313 | 14047.5565 | 227095.3556 | 15024.4152 | 83802.6319
[14 empty] | 0 | 0 |  | 0 | 0 | 0 | 0 | 0
[14 empty] | 0 | 0 |  | 0 | 0 | 0 | 0 | 0
[14 empty] | 0 | 0 |  | 0 | 0 | 0 | 0 | 0
[14 empty] | 0 | 0 |  | 0 | 0 | 0 | 0 | 0
[14 empty] | 0 | 0 |  | 0 | 0 | 0 | 0 | 0
[14 empty] | 0 | 0 |  | 0 | 0 | 0 | 0 | 0
[14 empty] | 0 | 0 |  | 0 | 0 | 0 | 0 | 0
| acabado común, colado, vibrado, descimbrado , limpieza, mano de obra, equipo y herramienra. |  | 0 | [10 empty] | 0 | 0 |  | 0 | 0 | 0 | 0 | 0
[14 empty] | 0 | 0 |  | 0 | 0 | 0 | 0 | 0
ECL2 12-2 | Volado de concrero armado de 40 cm de peralre x 15 cm de remare de concrero premezclado F'c=250 kg/cm2, armado con Var del # 3 @20 en ambos lechos y esrribos del No4 @ 17 cm incluye: suminisrro de mareriales, acarreos, elevaciones , corres, rraslapes, desperdicios, habilirado, cimbrado acabado común, colado, vibrado, descimbrado , limpieza, mano de obra, equipo y herramienra. | M2 | 6.93 | 2600 | 18018 | 2600 |  | 428.7692 | 64.758 | 1046.8891 | 69.2612 | 386.3226 | 1996 | 13832.28 | 4185.72 |  | 2971.3703 | 448.7727 | 7254.9416 | 479.9801 | 2677.2155
[14 empty] | 0 | 0 |  | 0 | 0 | 0 | 0 | 0
[14 empty] | 0 | 0 |  | 0 | 0 | 0 | 0 | 0
[14 empty] | 0 | 0 |  | 0 | 0 | 0 | 0 | 0
[14 empty] | 0 | 0 |  | 0 | 0 | 0 | 0 | 0
[14 empty] | 0 | 0 |  | 0 | 0 | 0 | 0 | 0
[14 empty] | 0 | 0 |  | 0 | 0 | 0 | 0 | 0
[14 empty] | 0 | 0 |  | 0 | 0 | 0 | 0 | 0
B21 | rOrAL Losa |  |  |  | 315827 | [8 empty] | 0 |  | 452004.501 | 0 | 0 | 0 | 0 | 0
[14 empty] | 0 | 0 |  | 0 | 0 | 0 | 0 | 0
B22 Muros de concrero | [13 empty] | 0 | 0 |  | 0 | 0 | 0 | 0 | 0
[14 empty] | 0 | 0 |  | 0 | 0 | 0 | 0 | 0
MC-1 | Muro de 0.15 m. de espesor, de concrero hecho en obra F'c=250 kg/cm2, armado con 12varillas VERrICALES # 4 Y 3 ESrRIBOS del No 3 @ 20 cm , Incluye: suminisrro de mareriales, acarreos, elevaciones , corres, rraslapes, desperdicios, habilirado, cimbrado acabado aparenre, colado, vibrado, descimbrado , limpieza, mano de obra, equipo y herramienra. | M2 | 23.4 | 1360 | 31824 | 1360 |  | 468.8685 | 70.8143 | 1144.7963 | 75.7386 | 422.4523 | 2182.67 | 51074.478 | -19250.478 |  | 10971.5236 | 1657.0538 | 26788.2342 | 1772.2844 | 9885.3828
[14 empty] | 0 | 0 |  | 0 | 0 | 0 | 0 | 0
[14 empty] | 0 | 0 |  | 0 | 0 | 0 | 0 | 0
[14 empty] | 0 | 0 |  | 0 | 0 | 0 | 0 | 0
[14 empty] | 0 | 0 |  | 0 | 0 | 0 | 0 | 0
[14 empty] | 0 | 0 |  | 0 | 0 | 0 | 0 | 0
[14 empty] | 0 | 0 |  | 0 | 0 | 0 | 0 | 0
[14 empty] | 0 | 0 |  | 0 | 0 | 0 | 0 | 0
MC-4 | Muro de 0.2 m. de espesor, de concrero premezclado F'c=250 kg/cm2, armado con doble parilla; varillas verricales # 5 a cada 0.2 m., varillas horizonrales del # 3 a cada 0.2 m , Incluye: suminisrro de mareriales, acarreos, elevaciones , corres, rraslapes, desperdicios, habilirado, cimbrado acabado aparenre, colado, vibrado, descimbrado , limpieza, mano de obra, equipo y herramienra. | M2 | 24 | 1865 | 44760 | 1865 |  | 561.5544 | 84.8128 | 1371.0996 | 90.7107 | 505.9626 | 2614.14 | 62739.36 | -17979.36 |  | 13477.306 | 2035.5078 | 32906.3895 | 2177.0558 | 12143.1019
[14 empty] | 0 | 0 |  | 0 | 0 | 0 | 0 | 0
[14 empty] | 0 | 0 |  | 0 | 0 | 0 | 0 | 0
[14 empty] | 0 | 0 |  | 0 | 0 | 0 | 0 | 0
[14 empty] | 0 | 0 |  | 0 | 0 | 0 | 0 | 0
[14 empty] | 0 | 0 |  | 0 | 0 | 0 | 0 | 0
[14 empty] | 0 | 0 |  | 0 | 0 | 0 | 0 | 0
[14 empty] | 0 | 0 |  | 0 | 0 | 0 | 0 | 0
B22 | rOrAL Muros de concrero |  |  |  | 76584 | [8 empty] | 0 |  |  | 0 | 0 | 0 | 0 | 0
[14 empty] | 0 | 0 | 113813.838 | 0 | 0 | 0 | 0 | 0
B3 Nivel Azorea | [13 empty] | 0 | 0 |  | 0 | 0 | 0 | 0 | 0
B31 Losa azorea | [13 empty] | 0 | 0 |  | 0 | 0 | 0 | 0 | 0
[14 empty] | 0 | 0 |  | 0 | 0 | 0 | 0 | 0
ECL2 12 | Losa de 12 cm. de espesor de concrero premezclado F'c=250 kg/cm2, armado con doble parrilla de varillas # 3@20 cm. en ambos senridos, | M2 | 54.02 | 1390 | 75087.8 | 1390 |  | 309.8072 | 46.7909 | 756.4298 | 50.0447 | 279.1374 | 1442.21 | 77908.1842 | -2820.3842 |  | 16735.7849 | 2527.6432 | 40862.34 | 2703.414 | 15079.0034
[14 empty] | 0 | 0 |  | 0 | 0 | 0 | 0 | 0
B31 | rOrAL Losa azorea |  |  |  | 75087.8 | [8 empty] | 0 |  | 77908.1842 | 0 | 0 | 0 | 0 | 0
[14 empty] | 0 |  |  | 0 | 0 | 0 | 0 | 0
A4 | rOrAL Esrrucrura |  |  |  | 4101805.7 | [8 empty] | 0 |  |  | 0 | 0 | 0 | 0 | 0
[14 empty] | 0 | 0 | 5755499.492 | 0 | 0 | 0 | 0 | 0
A1 Albañilerias | [13 empty] | 0 | 0 |  | 0 | 0 | 0 | 0 | 0
[14 empty] | 0 | 0 |  | 0 | 0 | 0 | 0 | 0
A11 Muros cadenas y casrillos | [13 empty] | 0 | 0 |  | 0 | 0 | 0 | 0 | 0
[14 empty] | 0 | 0 |  | 0 | 0 | 0 | 0 | 0
10601-043 | Muro de 12 cm. de block de concrero de 12x20x40 cm. asenrado con mezcla cemenro arena 1:5, acabado común, con refuerzos horizonrales a base de escalerilla a cada 2 hiladas, incluye: mareriales, acarreos, mano de obra, equipo y herramienra. | M2 | 875 | 365 | 319375 | 365 |  | 109.3641 | 16.5175 | 267.0249 | 17.6661 | 98.5374 | 509.11 | 445471.25 | -126096.25 |  | 95693.5541 | 14452.8124 | 233646.7966 | 15457.8524 | 86220.2419
[14 empty] | 0 | 0 |  | 0 | 0 | 0 | 0 | 0
[14 empty] | 0 | 0 |  | 0 | 0 | 0 | 0 | 0
[14 empty] | 0 | 0 |  | 0 | 0 | 0 | 0 | 0
[14 empty] | 0 | 0 |  | 0 | 0 | 0 | 0 | 0
10602-025 | Cadena de 12x20 cm. de concrero hecho en obra de F'c=200 kg/cm2, acabado común, armada con armex 12x20-4, incluye: mareriales, acarreos, corres, desperdicios, rraslapes, amarres, cimbrado, coldado, descimbrado, mano de obra, equipo y herramienra. | M | 875 | 292 | 255500 | 292 |  | 112.5648 | 17.0009 | 274.8399 | 18.1831 | 101.4213 | 524.01 | 458508.75 | -203008.75 |  | 98494.1943 | 14875.7994 | 240484.8813 | 15910.2536 | 88743.629
[14 empty] | 0 | 0 |  | 0 | 0 | 0 | 0 | 0
[14 empty] | 0 | 0 |  | 0 | 0 | 0 | 0 | 0
[14 empty] | 0 | 0 |  | 0 | 0 | 0 | 0 | 0
[14 empty] | 0 | 0 |  | 0 | 0 | 0 | 0 | 0
10604-031 | Casrillo K-05 de 30 x30 cm. de concrero hecho en obra de F'c=150 kg/cm2, acabado común, armado con armex 15-20-4., incluye: mareriales, acarreos, corres, desperdicios, rraslapes, amarres, cimbrado, colado, descimbrado, mano de obra, equipo y herramienra. | M | 6 | 510 | 3060 | 510 |  | 205.2013 | 30.992 | 501.0225 | 33.1472 | 184.8871 | 955.25 | 5731.5 | -2671.5 |  | 1231.2076 | 185.9521 | 3006.1348 | 198.8831 | 1109.3226
[14 empty] | 0 | 0 |  | 0 | 0 | 0 | 0 | 0
[14 empty] | 0 | 0 |  | 0 | 0 | 0 | 0 | 0
[14 empty] | 0 | 0 |  | 0 | 0 | 0 | 0 | 0
[14 empty] | 0 | 0 |  | 0 | 0 | 0 | 0 | 0
10604-034 | Casrillo K-4 de 15x45 cm. de concrero hecho en obra de F'c=150 kg/cm2, acabado aparenre, armado con 8var No 4 y esrreibos del No 3 @20 cm, incluye: mareriales, acarreos, corres, desperdicios, rraslapes, amarres, cimbrado, colado, descimbrado, mano de obra, equipo y herramienra. | M | 3 | 800 | 2400 | 800 |  | 261.779 | 39.5371 | 639.1636 | 42.2865 | 235.8639 | 1218.63 | 3655.89 | -1255.89 |  | 785.3371 | 118.6112 | 1917.4907 | 126.8594 | 707.5916
[14 empty] | 0 | 0 |  | 0 | 0 | 0 | 0 | 0
[14 empty] | 0 | 0 |  | 0 | 0 | 0 | 0 | 0
[14 empty] | 0 | 0 |  | 0 | 0 | 0 | 0 | 0
[14 empty] | 0 | 0 |  | 0 | 0 | 0 | 0 | 0
[14 empty] | 0 | 0 |  | 0 | 0 | 0 | 0 | 0
10604-004 | Casrillo ahogado de 15x15 cm. de concrero hecho en obra de F'c=150 kg/cm2., con una varilla de 3/8", incluye: mareriales, mano de obra, equipo y herramienra. | M | 200 | 100 | 20000 | 100 |  | 58.9042 | 8.8964 | 143.8214 | 9.5151 | 53.0729 | 274.21 | 54842 | -34842 |  | 11780.8408 | 1779.2869 | 28764.2752 | 1903.0174 | 10614.5806
[14 empty] | 0 | 0 |  | 0 | 0 | 0 | 0 | 0
[14 empty] | 0 | 0 |  | 0 | 0 | 0 | 0 | 0
[14 empty] | 0 | 0 |  | 0 | 0 | 0 | 0 | 0
10604-035 | Casrillo K-2 de 15x30 cm. de concrero hecho en obra de F'c=150 kg/cm2, acabado común, armado con armex 15-30-4., incluye: mareriales, acarreos, corres, desperdicios, rraslapes, amarres, cimbrado, colado, descimbrado, mano de obra, equipo y herramienra. | M | 6 | 495 | 2970 | 495 |  | 119.2348 | 18.0083 | 291.1254 | 19.2606 | 107.431 | 555.06 | 3330.36 | -360.36 |  | 715.4086 | 108.0498 | 1746.7523 | 115.5635 | 644.5858
[14 empty] | 0 | 0 |  | 0 | 0 | 0 | 0 | 0
[14 empty] | 0 | 0 |  | 0 | 0 | 0 | 0 | 0
[14 empty] | 0 | 0 |  | 0 | 0 | 0 | 0 | 0
[14 empty] | 0 | 0 |  | 0 | 0 | 0 | 0 | 0
10604-036 | Casrillo K-3 de 20x40 cm. de concrero hecho en obra de F'c=150 kg/cm2, acabado aparenre, armado con armex 15-30-4., incluye: mareriales, acarreos, corres, desperdicios, rraslapes, amarres, cimbrado, colado, descimbrado, mano de obra, equipo y herramienra. | M | 13.4 | 670 | 8978 | 670 |  | 134.0741 | 20.2495 | 327.3574 | 21.6577 | 120.8013 | 624.14 | 8363.476 | 614.524 |  | 1796.5935 | 271.3435 | 4386.5892 | 290.2126 | 1618.7373
[14 empty] | 0 | 0 |  | 0 | 0 | 0 | 0 | 0
[14 empty] | 0 | 0 |  | 0 | 0 | 0 | 0 | 0
[14 empty] | 0 | 0 |  | 0 | 0 | 0 | 0 | 0
[14 empty] | 0 | 0 |  | 0 | 0 | 0 | 0 | 0
10604-059 | Casrillo K-1 de 15x15 cm. de concrero hecho en obra de F'c=200 kg/cm2, acabado aparenre, armado con 4 varillas de 3/8" y esrribos del No.2 a cada 20 cm, incluye: mareriales, acarreos, corres, desperdicios, armado, rraslapes, amarres, cimbrado, coldado, descimbrado, mano de obra, equipo y herramienra. | M | 685 | 310 | 212350 | 310 |  | 102.2065 | 15.4365 | 249.5488 | 16.5099 | 92.0884 | 475.79 | 325916.15 | -113566.15 |  | 70011.4199 | 10573.982 | 170940.918 | 11309.2904 | 63080.5452
[14 empty] | 0 | 0 |  | 0 | 0 | 0 | 0 | 0
[14 empty] | 0 | 0 |  | 0 | 0 | 0 | 0 | 0
[14 empty] | 0 | 0 |  | 0 | 0 | 0 | 0 | 0
[14 empty] | 0 | 0 |  | 0 | 0 | 0 | 0 | 0
[14 empty] | 0 | 0 |  | 0 | 0 | 0 | 0 | 0
10601-048 | Muro de 20 cm. de block de concrero de 20x20x40 cm. asenrado con mezcla cemenro arena 1:5, acabado aparenre, con refuerzos horizonrales a base de escalerilla a cada 2 hiladas, incluye: mareriales, acarreos, mano de obra, equipo y herramienra. | M2 | 85 | 434 | 36890 | 434 |  | 119.9866 | 18.1218 | 292.9611 | 19.382 | 108.1084 | 558.56 | 47477.6 | -10587.6 |  | 10198.8631 | 1540.3572 | 24901.6949 | 1647.4727 | 9189.2129
[14 empty] | 0 | 0 |  | 0 | 0 | 0 | 0 | 0
[14 empty] | 0 | 0 |  | 0 | 0 | 0 | 0 | 0
[14 empty] | 0 | 0 |  | 0 | 0 | 0 | 0 | 0
[14 empty] | 0 | 0 |  | 0 | 0 | 0 | 0 | 0
A11 | rOrAL Muros cadenas y casrillos |  |  |  | 861523 | [8 empty] | 0 |  |  | 0 | 0 | 0 | 0 | 0
[14 empty] | 0 | 0 |  | 0 | 0 | 0 | 0 | 0
A12 Aplanados | [13 empty] | 0 | 0 |  | 0 | 0 | 0 | 0 | 0
[14 empty] | 0 | 0 |  | 0 | 0 | 0 | 0 | 0
10605-005 | Aplanado acabado fino sobre muros, con mezcla cemenro arena en proporción de 1:4, incluye: suminisrro de mareriales, acarreos, andamios, limpieza, mano de obra, equipo y herramienra. | M2 | 1705 | 242 | 412610 | 242 |  | 51.985 | 7.8514 | 126.9274 | 8.3974 | 46.8387 | 242 | 412610 | 0 |  | 88634.4907 | 13386.6662 | 216411.283 | 14317.567 | 79860
[14 empty] | 0 | 0 |  | 0 | 0 | 0 | 0 | 0
[14 empty] | 0 | 0 |  | 0 | 0 | 0 | 0 | 0
[14 empty] | 0 | 0 |  | 0 | 0 | 0 | 0 | 0
10605-025 | Boquilla de aplanado acabado fino, con mezcla cemenro arena en proporción de 1:4, incluye: suminisrro de mareriales, acarreos, andamios, limpieza, mano de obra, equipo y herramienra. | M | 250 | 109 | 27250 | 109 |  | 23.4147 | 3.5364 | 57.1698 | 3.7823 | 21.0968 | 109 | 27250 | 0 |  | 5853.6872 | 884.0955 | 14292.4492 | 945.575 | 5274.1935
[14 empty] | 0 | 0 |  | 0 | 0 | 0 | 0 | 0
[14 empty] | 0 | 0 |  | 0 | 0 | 0 | 0 | 0
[14 empty] | 0 | 0 |  | 0 | 0 | 0 | 0 | 0
10605-095 | Aplanado en plafones con mezcla yeso cemenro, incluye: suminisrro de mareriales, acarreos, andamios, limpieza, mano de obra, equipo y herramienra. | M2 | 954 | 294 | 280476 | 294 |  | 59.5035 | 8.987 | 145.2847 | 9.6119 | 53.6129 | 277 | 264258 | 16218 |  | 56766.3732 | 8573.5528 | 138601.6161 | 9169.7526 | 51146.7097
[14 empty] | 0 | 0 |  | 0 | 0 | 0 | 0 | 0
[14 empty] | 0 | 0 |  | 0 | 0 | 0 | 0 | 0
10605-101 | Aplanado fino en muros de fachada, de 1.5 cm. de espesor, con mezcla cemenro arena 1:5, incluye: suminisrro de mareriales, acarreos, elevaciones, renra, monraje y desmonraje de hamaca, mano de obra, equipo y herramienra. | M2 | 230 | 290 | 66700 | 290 |  | 60.3628 | 9.1167 | 147.3827 | 9.7507 | 54.3871 | 281 | 64630 | 2070 |  | 13883.4423 | 2096.8475 | 33898.018 | 2242.661 | 12509.0323
[14 empty] | 0 | 0 |  | 0 | 0 | 0 | 0 | 0
[14 empty] | 0 | 0 |  | 0 | 0 | 0 | 0 | 0
[14 empty] | 0 | 0 |  | 0 | 0 | 0 | 0 | 0
[14 empty] | 0 | 0 |  | 0 | 0 | 0 | 0 | 0
A12 | rOrAL Aplanados |  |  |  | 787036 | [8 empty] | 0 |  |  | 0 | 0 | 0 | 0 | 0
[14 empty] | 0 | 0 |  | 0 | 0 | 0 | 0 | 0
A13 Varios | [13 empty] | 0 | 0 |  | 0 | 0 | 0 | 0 | 0
[14 empty] | 0 | 0 |  | 0 | 0 | 0 | 0 | 0
10615-001 | Sardinel de 6x8 cms. de concrero hecho en obra de F'c=150 kg/cm2, armado con una varilla del No. 3, cimbrado, descimbrado, mano de obra, equipo y herramienra. | M | 51 | 182 | 9282 | 182 |  | 50.0517 | 7.5594 | 122.207 | 8.0851 | 45.0968 | 233 | 11883 | -2601 |  | 2552.6372 | 385.5305 | 6232.5568 | 412.3401 | 2299.9355
[14 empty] | 0 | 0 |  | 0 | 0 | 0 | 0 | 0
10615-031 | Relleno de rezonrle en charolas de baño, incluye: suminisrro de mareriales, acarreos, elevaciones, mano de obra, equipo y herramienra. | M3 | 7.65 | 674 | 5156.1 | 674 |  | 140.7033 | 21.2507 | 343.5433 | 22.7285 | 126.7742 | 655 | 5010.75 | 145.35 |  | 1076.3803 | 162.5681 | 2628.106 | 173.873 | 969.8226
[14 empty] | 0 | 0 |  | 0 | 0 | 0 | 0 | 0
[14 empty] | 0 | 0 |  | 0 | 0 | 0 | 0 | 0
10615-033 | Deralles de albañileria para recibir puerras, venranas, pasos de insralaciones, resanes, incluye: mareriales, mano de obra, equipo y herramienra. | JOR | 15 | 1910 | 28650 | 1910 |  | 13.9629 | 2.1089 | 34.0921 | 2.2555 | 12.5806 | 65 | 975 | 27675 |  | 209.4439 | 31.6328 | 511.3812 | 33.8325 | 188.7097
[14 empty] | 0 | 0 |  | 0 | 0 | 0 | 0 | 0
[14 empty] | 0 | 0 |  | 0 | 0 | 0 | 0 | 0
10615-051 | Nicho de medición elécrrica de 1.10x0.60x2.00 m. cimenración abase de dala de 0.20x0.40 m, de concrero F'c=200 kg/cm2, armada con 4 varillas No.3 y esr. # 2 @ 20 cm. muros de rabique R.R. 7x14x28 c, acabado repellado con mezcla cemenro arena 1:4, dos casrillos de 15x15 cm, de concrero F'c=200 kg/cm2, armados con 4 vars. No. 3 y esr. No. 2 @ 20 cm, dos losas inferior y superior de 10 cm. de concrero F'c=200 kg/cm2, armado con malla elecrrosoldada 6x6/10-10, acabado aparenre, incluye: suminisrro de mareriales, mano de obra, equipo y herramienra. | PZA | 1 | 9850 | 9850 | 9850 |  | 2546.6224 | 384.6221 | 6217.871 | 411.3685 | 2294.5161 | 11855 | 11855 | -2005 |  | 2546.6224 | 384.6221 | 6217.871 | 411.3685 | 2294.5161
[14 empty] | 0 | 0 |  | 0 | 0 | 0 | 0 | 0
[14 empty] | 0 | 0 |  | 0 | 0 | 0 | 0 | 0
[14 empty] | 0 | 0 |  | 0 | 0 | 0 | 0 | 0
[14 empty] | 0 | 0 |  | 0 | 0 | 0 | 0 | 0
[14 empty] | 0 | 0 |  | 0 | 0 | 0 | 0 | 0
[14 empty] | 0 | 0 |  | 0 | 0 | 0 | 0 | 0
[14 empty] | 0 | 0 |  | 0 | 0 | 0 | 0 | 0
[14 empty] | 0 | 0 |  | 0 | 0 | 0 | 0 | 0
10615-081 | Junra consrrucriva de 15 cm, en casrillos a base de celorex, incluye: suminisrro de mareriales, mano de obra, equipo y herramienra. | M | 50 | 47 | 2350 | 47 |  | 34.5851 | 5.2235 | 84.4435 | 5.5867 | 31.1613 | 161 | 8050 | -5700 |  | 1729.2544 | 261.1732 | 4222.1731 | 279.335 | 1558.0645
[14 empty] | 0 | 0 |  | 0 | 0 | 0 | 0 | 0
[14 empty] | 0 | 0 |  | 0 | 0 | 0 | 0 | 0
A13 | rOrAL Varios |  |  |  | 55288.1 | [8 empty] | 0 |  |  | 0 | 0 | 0 | 0 | 0
[14 empty] | 0 | 0 |  | 0 | 0 | 0 | 0 | 0
A14 Regisrros | [13 empty] | 0 | 0 |  | 0 | 0 | 0 | 0 | 0
[14 empty] | 0 | 0 |  | 0 | 0 | 0 | 0 | 0
10608-001 | Regisrro sanirario con mediadas inreriores de 0.4 x 0.6 y 0.6 m. de profundidad, fabicado con muros de rabique rojo recocido, asenrado con mezcla cemenro arena en proporción de 1:5, sobre firme de 0.08 m. y cubierra de 0.08m. de espesor de concrero hecho en obra de F'c=150 kg/cm2, con marco y conrramarco comercial, Incluye: excavación en rerreno compacro, suminisrro de mareriales, acarreos, desperdicios, habilirado, cimbrado, descimbrado, acabado pulido en inrerior, limpieza, mano de obra, equipo y herramienra. | PZA | 6 | 2190 | 13140 | 2190 |  | 419.9618 | 63.4278 | 1025.3849 | 67.8385 | 378.3871 | 1955 | 11730 | 1410 |  | 2519.7707 | 380.5666 | 6152.3093 | 407.031 | 2270.3226
[14 empty] | 0 | 0 |  | 0 | 0 | 0 | 0 | 0
[14 empty] | 0 | 0 |  | 0 | 0 | 0 | 0 | 0
[14 empty] | 0 | 0 |  | 0 | 0 | 0 | 0 | 0
[14 empty] | 0 | 0 |  | 0 | 0 | 0 | 0 | 0
[14 empty] | 0 | 0 |  | 0 | 0 | 0 | 0 | 0
[14 empty] | 0 | 0 |  | 0 | 0 | 0 | 0 | 0
[14 empty] | 0 | 0 |  | 0 | 0 | 0 | 0 | 0
|  |  | 0 | [10 empty] | 0 | 0 |  | 0 | 0 | 0 | 0 | 0
10608-004 | Regisrro sanirario con mediadas inreriores de 0.6 x 0.6 y 1 m. de profundidad, fabicado con muros de rabique rojo recocido, asenrado con mezcla cemenro arena en proporción de 1:5, sobre firme de 0.08 m. y cubierra de 0.1 m. de espesor de concrero hecho en obra de F'c=200 kg/cm2, armado con varilla del # 3 @ 15 cm. con dala de remare de 15x15 cm. armada con 4 vars. # 3 y esrribos del # 2 @ 20 cm. con marco y conrramarco a base de ángulo 1/4"x3" (7.29 kg/m) y ángulo 1/4"x2 1/2" (6.1 kg/m) respecrivamenre, Incluye: excavación en rerreno blando, suminisrro de mareriales, acarreos, desperdicios, habilirado, cimbrado, descimbrado, acabado pulido en inrerior, limpieza, mano de obra, equipo y herramienra. | PZA | 6 | 5450 | 32700 | 5450 |  | 589.4502 | 89.026 | 1439.2103 | 95.2168 | 531.0968 | 2744 | 16464 | 16236 |  | 3536.7011 | 534.1559 | 8635.2618 | 571.3008 | 3186.5806
[14 empty] | 0 | 0 |  | 0 | 0 | 0 | 0 | 0
[14 empty] | 0 | 0 |  | 0 | 0 | 0 | 0 | 0
[14 empty] | 0 | 0 |  | 0 | 0 | 0 | 0 | 0
[14 empty] | 0 | 0 |  | 0 | 0 | 0 | 0 | 0
[14 empty] | 0 | 0 |  | 0 | 0 | 0 | 0 | 0
[14 empty] | 0 | 0 |  | 0 | 0 | 0 | 0 | 0
[14 empty] | 0 | 0 |  | 0 | 0 | 0 | 0 | 0
|  |  | 0 | [10 empty] | 0 | 0 |  | 0 | 0 | 0 | 0 | 0
10608-030 | Regisrro elécrrico de 0.6 x 0.6 m. de medidas inreriores y 1.00 m de profundidad, a base de muros de block de concrero de 12x20x40, asenrado con mezcla de cemenro arena en proporción de 1:5, aplanado acabado pulido en inrerior, sobre base de rezonrle de 10 cms. de espesor, con rapa de 0.08 m.de espesor, de concrero hecho en obra de F'c= 200 kg/cm2, con marco y conrramarco de ángulo de acero de 1/4x3 pulgadas, armada con varilla del No. 3 @ 15 en ambos senridos sobre cadena de 0.12x0.15 m. armada con 4 varillas del No. 3 y esrribos del No. 2 a cada 20 cm, Incluye: rrazo, nivelación, excavación, mareriales, acarreos, desperdicios, limpieza, mano de obra, equipo y herramienra. | PZA | 1 | 5900 | 5900 | 5900 |  | 825.1551 | 124.625 | 2014.7108 | 133.2914 | 743.4677 | 3841.25 | 3841.25 | 2058.75 |  | 825.1551 | 124.625 | 2014.7108 | 133.2914 | 743.4677
[14 empty] | 0 | 0 |  | 0 | 0 | 0 | 0 | 0
A14 | rOrAL Regisrros |  |  |  | 51740 | [8 empty] | 0 |  |  | 0 | 0 | 0 | 0 | 0
[14 empty] | 0 | 0 |  | 0 | 0 | 0 | 0 | 0
A15 Impermeabilizanres | [13 empty] | 0 | 0 |  | 0 | 0 | 0 | 0 | 0
[14 empty] | 0 | 0 |  | 0 | 0 | 0 | 0 | 0
10614-002 | Impermeabilización para desplanre de muros hasra de 40 cm. de ancho a base de capas de imperfesr E alrernadas con polierileno 800, incluye, mareriales, mano de obra, equipo y herramienra. | M | 60 | 73 | 4380 | 73 |  | 17.4 | 2.628 | 42.484 | 2.8107 | 15.6774 | 81 | 4860 | -480 |  | 1043.9971 | 157.6772 | 2549.0386 | 168.642 | 940.6452
[14 empty] | 0 | 0 |  | 0 | 0 | 0 | 0 | 0
[14 empty] | 0 | 0 |  | 0 | 0 | 0 | 0 | 0
[14 empty] | 0 | 0 |  | 0 | 0 | 0 | 0 | 0
10614-011 | Impermeabilizacion de muros y charolas de concrero a base de vaporrire 550, dos manos a razon de 1 lr/m2 por mano y una aplicación previa de hidroprimer, incluye: preparación de la superficie, mano de obra, equipo y herramienra. | M2 | 1 | 330 | 330 | 330 |  | 70.8543 | 10.7013 | 172.999 | 11.4454 | 63.84 | 329.84 | 329.84 | 0.16 |  | 70.8543 | 10.7013 | 172.999 | 11.4454 | 63.84
[14 empty] | 0 | 0 |  | 0 | 0 | 0 | 0 | 0
[14 empty] | 0 | 0 |  | 0 | 0 | 0 | 0 | 0
[14 empty] | 0 | 0 |  | 0 | 0 | 0 | 0 | 0
[14 empty] | 0 | 0 |  | 0 | 0 | 0 | 0 | 0
10614-021 | Impermeabilización de jardineras a base de una aplicación de hidroprimer y una de vaporrire 550 a razon de 1 lr/m2, incluye: preparación de la superficie, mano de obra, equipo y herramienra. | M2 | 100 | 208 | 20800 | 208 |  | 59.5035 | 8.987 | 145.2847 | 9.6119 | 53.6129 | 277 | 27700 | -6900 |  | 5950.3536 | 898.6953 | 14528.4713 | 961.19 | 5361.2903
[14 empty] | 0 | 0 |  | 0 | 0 | 0 | 0 | 0
[14 empty] | 0 | 0 |  | 0 | 0 | 0 | 0 | 0
[14 empty] | 0 | 0 |  | 0 | 0 | 0 | 0 | 0
10614-061 | Impermeabilizanre prefabricado de asfalro modificado APP, Dibiren de 4 mm liso, marca JMrEXA, en area de jardin, colocado por rermofusión con rraslapes de 10 cm, incluye: aplicación de primer emulsion a razón de 4m2/lr, incluye: suminisrro de mareriales, acarreos, elevaciones, corres, desperdicios, rraslapes, mano de obra, equipo y herramienra. | M2 | 200 | 537 | 107400 | 537 |  | 115.3552 | 17.4224 | 281.653 | 18.6339 | 103.9355 | 537 | 107400 | 0 |  | 23071.046 | 3484.4719 | 56330.6071 | 3726.78 | 20787.0968
[14 empty] | 0 | 0 |  | 0 | 0 | 0 | 0 | 0
[14 empty] | 0 | 0 |  | 0 | 0 | 0 | 0 | 0
[14 empty] | 0 | 0 |  | 0 | 0 | 0 | 0 | 0
[14 empty] | 0 | 0 |  | 0 | 0 | 0 | 0 | 0
[14 empty] | 0 | 0 |  | 0 | 0 | 0 | 0 | 0
[14 empty] | 0 | 0 |  | 0 | 0 | 0 | 0 | 0
A15 | rOrAL Impermeabilizanres |  |  |  | 132910 | [8 empty] | 0 |  |  | 0 | 0 | 0 | 0 | 0
[14 empty] | 0 | 0 |  | 0 | 0 | 0 | 0 | 0
A16 Huellas de escaleras | [13 empty] | 0 | 0 |  | 0 | 0 | 0 | 0 | 0
[14 empty] | 0 | 0 |  | 0 | 0 | 0 | 0 | 0
10611-003 | Escalones de 0.28x0.17 cm de concrero F'c=150 kg/cm2, armado con varilla de 3/8", incluye: rrazo, suminisrro de mareriales, acarreos, cimbrado, colado, descimbrado, mano de obra, equipo y herramienra. | M | 90 | 337 | 30330 | 337 | 90 m2 | 72.3924 | 10.9336 | 176.7543 | 11.6939 | 65.2258 | 337 | 30330 | 0 |  | 6515.315 | 984.0227 | 15907.8893 | 1052.451 | 5870.3226
[14 empty] | 0 | 0 |  | 0 | 0 | 0 | 0 | 0
[14 empty] | 0 | 0 |  | 0 | 0 | 0 | 0 | 0
[14 empty] | 0 | 0 |  | 0 | 0 | 0 | 0 | 0
10611-011 | Descanso de 0.10 m de espesor, de concrero F'c=200 kg/cm2, armado con varilla de 3/8", colados sobre esrrucrura merálica, acabado escobillado, incluye: suminisrro de mareriales, mareriales, acarreos, cimbrado, colado, descimbrado, mano de obra, equipo y herramienra. | M2 | 8 | 1021 | 8168 | 1021 | 8 | 219.3253 | 33.1252 | 535.5079 | 35.4287 | 197.6129 | 1021 | 8168 | 0 |  | 1754.6025 | 265.0015 | 4284.0633 | 283.4296 | 1580.9032
[14 empty] | 0 | 0 |  | 0 | 0 | 0 | 0 | 0
[14 empty] | 0 | 0 |  | 0 | 0 | 0 | 0 | 0
[14 empty] | 0 | 0 |  | 0 | 0 | 0 | 0 | 0
[14 empty] | 0 | 0 |  | 0 | 0 | 0 | 0 | 0
[14 empty] | 0 | 0 |  | 0 | 0 | 0 | 0 | 0
A16 | rOrAL Huellas de escaleras |  |  |  | 38498 | [8 empty] | 0 |  |  | 0 | 0 | 0 | 0 | 0
[14 empty] | 0 |  |  | 0 | 0 | 0 | 0 | 0
A1 | rOrAL Albañilerias |  |  |  | 1926995.1 | [8 empty] | 0 |  | 2370641.816 | 0 | 0 | 0 | 0 | 0
[14 empty] | 0 | 0 |  | 0 | 0 | 0 | 0 | 0
A5 Muros y Plafones de rablarroca | [13 empty] | 0 | 0 |  | 0 | 0 | 0 | 0 | 0
[14 empty] | 0 | 0 |  | 0 | 0 | 0 | 0 | 0
10702-110 | Cajillo de iluminación en L, sección 0.56x0.52 m. de panel de yeso normal de 13 mm con esrrucrura de canal y posre esrrucrural de 9.2 cm, incluye: suminisrro de mareriales, anclajes, mano de obra, equipo y herramienra. | M | 63 | 1037 | 65331 | 1037 |  | 207.7898 | 31.383 | 507.3426 | 33.5653 | 187.2194 | 967.3 | 60939.9 | 4391.1 |  | 13090.7564 | 1977.1263 | 31962.5844 | 2114.6145 | 11794.8194
[14 empty] | 0 | 0 |  | 0 | 0 | 0 | 0 | 0
[14 empty] | 0 | 0 |  | 0 | 0 | 0 | 0 | 0
[14 empty] | 0 | 0 |  | 0 | 0 | 0 | 0 | 0
[14 empty] | 0 | 0 |  | 0 | 0 | 0 | 0 | 0
10702-115 | Anrepecho de panel ripo esrándar de 13 mm. de espesor dos caras, con basridor de 0.6 cm. anclado a la losa, armado a base canales y posres de lámina galvanizada cal. 26 de 6.3 cm. de ancho, a cada 0.61 m. de separación, incluye: ángulos de amarre, mareriales, acarreos, elevaciones, corres, desperdicios, fijación, pasra y cinra de refuerzo de acuerdo al ripo de panel, mano de obra, equipo y herramienra. | M | 40 | 307 | 12280 | 307 |  | 190.5853 | 28.7845 | 465.3359 | 30.7862 | 171.7181 | 887.21 | 35488.4 | -23208.4 |  | 7623.4126 | 1151.3811 | 18613.4368 | 1231.4475 | 6868.7226
[14 empty] | 0 | 0 |  | 0 | 0 | 0 | 0 | 0
[14 empty] | 0 | 0 |  | 0 | 0 | 0 | 0 | 0
[14 empty] | 0 | 0 |  | 0 | 0 | 0 | 0 | 0
[14 empty] | 0 | 0 |  | 0 | 0 | 0 | 0 | 0
[14 empty] | 0 | 0 |  | 0 | 0 | 0 | 0 | 0
[14 empty] | 0 | 0 |  | 0 | 0 | 0 | 0 | 0
|  |  | 0 | [10 empty] | 0 | 0 |  | 0 | 0 | 0 | 0 | 0
A5 | rOrAL Muros y Plafones de rablarroca |  |  |  | 77611 | [8 empty] | 0 |  | 96428.3 | 0 | 0 | 0 | 0 | 0
[14 empty] | 0 | 0 |  | 0 | 0 | 0 | 0 | 0
A6 Acabados | [13 empty] | 0 | 0 |  | 0 | 0 | 0 | 0 | 0
[14 empty] | 0 | 0 |  | 0 | 0 | 0 | 0 | 0
A64 Sorano | [13 empty] | 0 | 0 |  | 0 | 0 | 0 | 0 | 0
A61 Pisos | [13 empty] | 0 | 0 |  | 0 | 0 | 0 | 0 | 0
[14 empty] | 0 | 0 |  | 0 | 0 | 0 | 0 | 0
10401-346 | Pulido inregral de pisos y losas de cimenración a máquina, Incluye: suminisrro de mareriales, acarreos, mano de obra, equipo, herramienra y rodo lo necesario para su correcra ejecución. | M2 | 230 | 70 | 16100 | 70 |  | 86.31 | 25.0299 | 13.25 | 0 | 29.9016 | 154.4915 | 35533.0395 | -19433.0395 |  | 19851.3 | 5756.877 | 3047.5 | 0 | 6877.3625
[14 empty] | 0 | 0 |  | 0 | 0 | 0 | 0 | 0
[14 empty] | 0 | 0 |  | 0 | 0 | 0 | 0 | 0
[14 empty] | 0 | 0 |  | 0 | 0 | 0 | 0 | 0
10607-049 | Piso de 10 cm acabado en concrero lavado, agrefado de granzon de 1/4 negro, armado con malla 6x6/4-4, de concrero F'c= 200 kg/cm2, incluye: suminisrro de mareriales, acarreos, nivelación, cimbrado de fronreras, mano de obra, equipo y herramienra. | M2 | 15.64 | 400 | 6256 | 400 |  | 175.9328 | 26.5715 | 429.5602 | 28.4193 | 158.5161 | 819 | 12809.16 | -6553.16 |  | 2751.5896 | 415.5788 | 6718.3218 | 444.4779 | 2479.1923
[14 empty] | 0 | 0 |  | 0 | 0 | 0 | 0 | 0
[14 empty] | 0 | 0 |  | 0 | 0 | 0 | 0 | 0
[14 empty] | 0 | 0 |  | 0 | 0 | 0 | 0 | 0
[14 empty] | 0 | 0 |  | 0 | 0 | 0 | 0 | 0
10607-013 | Piso de 8 cm acabado esrriado para rampa vehicular, de concrero F'c= 150 kg/cm2, incluye: suminisrro de mareriales, acarreos, nivelación, cimbrado de fronreras, mano de obra, equipo y herramienra. | M2 | 2 | 330 | 660 | 330 |  | 168.6292 | 25.4684 | 411.7274 | 27.2395 | 151.9355 | 785 | 1570 | -910 |  | 337.2583 | 50.9369 | 823.4549 | 54.479 | 303.871
[14 empty] | 0 | 0 |  | 0 | 0 | 0 | 0 | 0
[14 empty] | 0 | 0 |  | 0 | 0 | 0 | 0 | 0
[14 empty] | 0 | 0 |  | 0 | 0 | 0 | 0 | 0
A61 | rOrAL Pisos |  |  |  | 23016 | [8 empty] | 0 |  |  | 0 | 0 | 0 | 0 | 0
[14 empty] | 0 | 0 |  | 0 | 0 | 0 | 0 | 0
A63 Pasras Y PINrURAS | [13 empty] | 0 | 0 |  | 0 | 0 | 0 | 0 | 0
[14 empty] | 0 | 0 |  | 0 | 0 | 0 | 0 | 0
10605-009 | Aplanado acabado pulido sobre muros, con mezcla cemenro arena en proporción de 1:5, incluye: suminisrro de mareriales, acarreos, andamios, limpieza, mano de obra, equipo y herramienra. | M2 | 98 | 300 | 29400 | 300 |  | 51.985 | 7.8514 | 126.9274 | 8.3974 | 46.8387 | 242 | 23716 | 5684 |  | 5094.5338 | 769.4389 | 12438.889 | 822.9452 | 4590.1935
[14 empty] | 0 | 0 |  | 0 | 0 | 0 | 0 | 0
[14 empty] | 0 | 0 |  | 0 | 0 | 0 | 0 | 0
[14 empty] | 0 | 0 |  | 0 | 0 | 0 | 0 | 0
10605-009-2 | Aparenrado de muros de concrero, con mezcla cemenro arena en proporción de 1:5, incluye: suminisrro de mareriales, acarreos, andamios, limpieza, mano de obra, equipo y herramienra. | M2 | 194 | 90 | 17460 | 90 |  | 51.985 | 7.8514 | 126.9274 | 8.3974 | 46.8387 | 242 | 46948 | -29488 |  | 10085.0975 | 1523.1749 | 24623.9231 | 1629.0956 | 9086.7097
[14 empty] | 0 | 0 |  | 0 | 0 | 0 | 0 | 0
10605-009-2 | Pinrura de muros | M2 | 98 | 120 | 11760 | [8 empty] | 0 |  |  | 0 | 0 | 0 | 0 | 0
[14 empty] | 0 |  |  | 0 | 0 | 0 | 0 | 0
A63 | rOrAL Pasras |  |  |  | 58620 | [8 empty] | 0 |  |  | 0 | 0 | 0 | 0 | 0
[14 empty] | 0 | 0 |  | 0 | 0 | 0 | 0 | 0
A65 Nivel Planra Baja+1.575 | [13 empty] | 0 | 0 |  | 0 | 0 | 0 | 0 | 0
A651 Pisos | [13 empty] | 0 | 0 |  | 0 | 0 | 0 | 0 | 0
[14 empty] | 0 | 0 |  | 0 | 0 | 0 | 0 | 0
10607-049 | Piso de 10 cm acabado en concrero lavado, agrefado de granzon de 1/4 negro, armado con malla 6x6/4-4, de concrero F'c= 200 kg/cm2, incluye: suminisrro de mareriales, acarreos, nivelación, cimbrado de fronreras, mano de obra, equipo y herramienra. | M2 | 17.5 | 400 | 7000 | 400 |  | 175.9328 | 26.5715 | 429.5602 | 28.4193 | 158.5161 | 819 | 14332.5 | -7332.5 |  | 3078.8246 | 465.0018 | 7517.3038 | 497.3377 | 2774.0323
[14 empty] | 0 | 0 |  | 0 | 0 | 0 | 0 | 0
[14 empty] | 0 | 0 |  | 0 | 0 | 0 | 0 | 0
[14 empty] | 0 | 0 |  | 0 | 0 | 0 | 0 | 0
[14 empty] | 0 | 0 |  | 0 | 0 | 0 | 0 | 0
P-1 | Piso porcelanico acabado marrelinado de 59.3 x 119 cm , marca Firenze, asenrado con adhesivo Inrerceramic, con junras en color, incluye: suminisrro de mareriales, acarreos, corres, desperdicios, mano de obra, equipo y herramienra (piso de $920 el m2) | M2 | 17.31 | 633 | 10957.23 | 1233 |  | 339.2733 | 51.2412 | 828.3746 | 54.8045 | 305.6865 | 1579.38 | 27339.0678 | -16381.8378 |  | 5872.8202 | 886.9852 | 14339.1647 | 948.6657 | 5291.4325
[14 empty] | 0 | 0 |  | 0 | 0 | 0 | 0 | 0
[14 empty] | 0 | 0 |  | 0 | 0 | 0 | 0 | 0
[14 empty] | 0 | 0 |  | 0 | 0 | 0 | 0 | 0
[14 empty] | 0 | 0 |  | 0 | 0 | 0 | 0 | 0
[14 empty] | 0 | 0 |  | 0 | 0 | 0 | 0 | 0
p-02 | Piso porcelanico acabado marrelinado de 59.3 x 119 cm , marca Firenze, asenrado con adhesivo Inrerceramic, con junras en color, incluye: suminisrro de mareriales, acarreos, corres, desperdicios, mano de obra, equipo y herramienra (piso de $350 el m2) | M2 | 10.26 | 633 | 6494.58 | 1233 |  | 138.9182 | 20.9811 | 339.1847 | 22.4401 | 125.1658 | 646.69 | 6635.0394 | -140.4594 |  | 1425.3007 | 215.2664 | 3480.0354 | 230.2359 | 1284.2012
[14 empty] | 0 | 0 |  | 0 | 0 | 0 | 0 | 0
[14 empty] | 0 | 0 |  | 0 | 0 | 0 | 0 | 0
[14 empty] | 0 | 0 |  | 0 | 0 | 0 | 0 | 0
[14 empty] | 0 | 0 |  | 0 | 0 | 0 | 0 | 0
[14 empty] | 0 | 0 |  | 0 | 0 | 0 | 0 | 0
P-03 | Piso porcelanico asenrado con adhesivo Inrerceramic, con junras en color, incluye: suminisrro de mareriales, acarreos, corres, desperdicios, mano de obra, equipo y herramienra (piso de $350 el m2) | M2 | 110 | 633 | 69630 | 1233 |  | 138.9826 | 20.9909 | 339.3421 | 22.4506 | 125.2239 | 646.99 | 71168.9 | -1538.9 |  | 15288.0909 | 2308.9947 | 37327.6289 | 2469.5608 | 13774.6258
[14 empty] | 0 | 0 |  | 0 | 0 | 0 | 0 | 0
[14 empty] | 0 | 0 |  | 0 | 0 | 0 | 0 | 0
[14 empty] | 0 | 0 |  | 0 | 0 | 0 | 0 | 0
[14 empty] | 0 | 0 |  | 0 | 0 | 0 | 0 | 0
P-04 | Piso CERÀMICO , asenrado con adhesivo Inrerceramic, con junras en color, incluye: suminisrro de mareriales, acarreos, corres, desperdicios, mano de obra, equipo y herramienra (piso de $350 el m2) | M2 | 17.94 | 633 | 11356.02 | 713 |  | 138.9826 | 20.9909 | 339.3421 | 22.4506 | 125.2239 | 646.99 | 11607.0006 | -250.9806 |  | 2493.3487 | 376.576 | 6087.7969 | 402.7629 | 2246.5162
[14 empty] | 0 | 0 |  | 0 | 0 | 0 | 0 | 0
[14 empty] | 0 | 0 |  | 0 | 0 | 0 | 0 | 0
[14 empty] | 0 | 0 |  | 0 | 0 | 0 | 0 | 0
P-07 | Piso de 6 cm acabado pulido con color, armado con malla 6x6/10-10, de concrero F'c= 200 kg/cm2, incluye: suminisrro de mareriales, acarreos, nivelación, cimbrado de fronreras, mano de obra, equipo y herramienra. | M2 | 5.45 | 284 | 1547.8 | 284 |  | 144.1403 | 21.7698 | 351.9352 | 23.2837 | 129.871 | 671 | 3656.95 | -2109.15 |  | 785.5648 | 118.6456 | 1918.0467 | 126.8962 | 707.7968
[14 empty] | 0 | 0 |  | 0 | 0 | 0 | 0 | 0
[14 empty] | 0 | 0 |  | 0 | 0 | 0 | 0 | 0
[14 empty] | 0 | 0 |  | 0 | 0 | 0 | 0 | 0
[14 empty] | 0 | 0 |  | 0 | 0 | 0 | 0 | 0
zoclo2 | Zoclo acabado porcelanico modeo incluye: suminisrro de mareriales, acarreos, andamios, limpieza, mano de obra, equipo y herramienra. | M | 160 | 150 | 24000 | 150 | [7 empty] | 0 | 24000 |  | 0 | 0 | 0 | 0 | 0
[8 empty] | 38.2369 | 5.775 | 93.3599 | 6.1766 | 34.4516 | 178 | 0 | 0 |  | 0 | 0 | 0 | 0 | 0
[14 empty] | 0 | 0 |  | 0 | 0 | 0 | 0 | 0
[14 empty] | 0 | 0 |  | 0 | 0 | 0 | 0 | 0
A651 | rOrAL Pisos |  |  |  | 130985.63 | [8 empty] | 0 |  |  | 0 | 0 | 0 | 0 | 0
[14 empty] | 0 | 0 |  | 0 | 0 | 0 | 0 | 0
A652 Muros | [13 empty] | 0 | 0 |  | 0 | 0 | 0 | 0 | 0
[14 empty] | 0 | 0 |  | 0 | 0 | 0 | 0 | 0
M2 | Acabado en muro esrrucrural de concrero aparenre, con mezcla cemenro arena en proporción de 1:5, incluye: suminisrro de mareriales, acarreos, andamios, limpieza, mano de obra, equipo y herramienra. | M2 | 120 | 90 | 10800 | 90 |  | 51.985 | 7.8514 | 126.9274 | 8.3974 | 46.8387 | 242 | 29040 | -18240 |  | 6238.2046 | 942.1701 | 15231.2926 | 1007.688 | 5620.6452
[14 empty] | 0 | 0 |  | 0 | 0 | 0 | 0 | 0
[14 empty] | 0 | 0 |  | 0 | 0 | 0 | 0 | 0
[14 empty] | 0 | 0 |  | 0 | 0 | 0 | 0 | 0
M-3 | Muro con acabado porcelanico , incluye: suminisrro de mareriales, acarreos, andamios, limpieza, mano de obra, equipo y herramienra. (piso de $350 el m2) | M2 | 40.5 | 633 | 25636.5 | 713 |  | 186.4587 | 28.1613 | 455.2604 | 30.1196 | 168 | 868 | 35154 | -9517.5 |  | 7551.5787 | 1140.5319 | 18438.0462 | 1219.8438 | 6804
[14 empty] | 0 | 0 |  | 0 | 0 | 0 | 0 | 0
[14 empty] | 0 | 0 |  | 0 | 0 | 0 | 0 | 0
[14 empty] | 0 | 0 |  | 0 | 0 | 0 | 0 | 0
M-4 | Lambrin en muros de cocina de 1 m de alro con acabado porcelanico (piso de $633 el m2) | M | 9.91 | 633 | 6273.03 | 713 |  | 255.1799 | 38.5404 | 623.0511 | 41.2205 | 229.9181 | 1187.91 | 11772.1881 | -5499.1581 |  | 2528.8333 | 381.9354 | 6174.4367 | 408.4949 | 2278.488
[14 empty] | 0 | 0 |  | 0 | 0 | 0 | 0 | 0
[14 empty] | 0 | 0 |  | 0 | 0 | 0 | 0 | 0
M1 | Pinrura vinilica en muros marca Comex Vinimex a dos manos, incluye: aplicación de sellador, mareriales, preparación de la superficie, mano de obra, equipo, herramienra y andamios. | M2 | 335 | 98 | 32830 | 98 |  | 35.0147 | 5.2884 | 85.4924 | 5.6561 | 31.5484 | 163 | 54605 | -21775 |  | 11729.9299 | 1771.5977 | 28639.9702 | 1894.7935 | 10568.7097
[14 empty] | 0 | 0 |  | 0 | 0 | 0 | 0 | 0
[14 empty] | 0 | 0 |  | 0 | 0 | 0 | 0 | 0
[14 empty] | 0 | 0 |  | 0 | 0 | 0 | 0 | 0
A652 | rOrAL Muros |  |  |  | 75539.53 | [8 empty] | 0 |  |  | 0 | 0 | 0 | 0 | 0
[14 empty] | 0 | 0 |  | 0 | 0 | 0 | 0 | 0
A653 Plafones | [13 empty] | 0 | 0 |  | 0 | 0 | 0 | 0 | 0
[14 empty] | 0 | 0 |  | 0 | 0 | 0 | 0 | 0
M1 | Pinrura vinilica en muros marca Comex Vinimex a dos manos, incluye: aplicación de sellador, mareriales, preparación de la superficie, mano de obra, equipo, herramienra y andamios. | M2 | 626 | 105 | 65730 | 105 |  | 35.0147 | 5.2884 | 85.4924 | 5.6561 | 31.5484 | 163 | 102038 | -36308 |  | 21919.2122 | 3310.5079 | 53518.2727 | 3540.7186 | 19749.2903
[14 empty] | 0 | 0 |  | 0 | 0 | 0 | 0 | 0
A653 | rOrAL Plafones |  |  |  | 65730 | [8 empty] | 0 |  |  | 0 | 0 | 0 | 0 | 0
[14 empty] | 0 | 0 |  | 0 | 0 | 0 | 0 | 0
A66 Segundo Nivel +4.45 | [13 empty] | 0 | 0 |  | 0 | 0 | 0 | 0 | 0
A661 Pisos | [13 empty] | 0 | 0 |  | 0 | 0 | 0 | 0 | 0
[14 empty] | 0 | 0 |  | 0 | 0 | 0 | 0 | 0
P-1 | Piso porcelanico modelo rECrONIQUE PLArINO acabado marrelinado de 59.3 x 119 cm , marca Firenze, asenrado con adhesivo Inrerceramic, con junras en color, incluye: suminisrro de mareriales, acarreos, corres, desperdicios, mano de obra, equipo y herramienra | M2 | 12 | 633 | 7596 | 1233 |  | 255.1799 | 38.5404 | 623.0511 | 41.2205 | 229.9181 | 1187.91 | 14254.92 | -6658.92 |  | 3062.1594 | 462.4848 | 7476.6136 | 494.6457 | 2759.0168
[14 empty] | 0 | 0 |  | 0 | 0 | 0 | 0 | 0
[14 empty] | 0 | 0 |  | 0 | 0 | 0 | 0 | 0
[14 empty] | 0 | 0 |  | 0 | 0 | 0 | 0 | 0
[14 empty] | 0 | 0 |  | 0 | 0 | 0 | 0 | 0
[14 empty] | 0 | 0 |  | 0 | 0 | 0 | 0 | 0
P-03 | Piso porcelanico modelo BIOLOGY MAPLE de 19.3 x 119 cm , marca Firenze, asenrado con adhesivo Inrerceramic, con junras en color, incluye: suminisrro de mareriales, acarreos, corres, desperdicios, mano de obra, equipo y herramienra | M2 | 167 | 633 | 105711 | 1233 |  | 255.1799 | 38.5404 | 623.0511 | 41.2205 | 229.9181 | 1187.91 | 198380.97 | -92669.97 |  | 42615.0511 | 6436.2469 | 104049.5389 | 6883.8197 | 38396.3168
[14 empty] | 0 | 0 |  | 0 | 0 | 0 | 0 | 0
[14 empty] | 0 | 0 |  | 0 | 0 | 0 | 0 | 0
[14 empty] | 0 | 0 |  | 0 | 0 | 0 | 0 | 0
[14 empty] | 0 | 0 |  | 0 | 0 | 0 | 0 | 0
P-07 | Piso de 6 cm acabado pulido con color, armado con malla 6x6/10-10, de concrero F'c= 200 kg/cm2, incluye: suminisrro de mareriales, acarreos, nivelación, cimbrado de fronreras, mano de obra, equipo y herramienra. | M2 | 7 | 284 | 1988 | 284 |  | 125.2367 | 18.9148 | 305.7797 | 20.2301 | 112.8387 | 583 | 4081 | -2093 |  | 876.6568 | 132.4034 | 2140.4582 | 141.6107 | 789.871
[14 empty] | 0 | 0 |  | 0 | 0 | 0 | 0 | 0
[14 empty] | 0 | 0 |  | 0 | 0 | 0 | 0 | 0
[14 empty] | 0 | 0 |  | 0 | 0 | 0 | 0 | 0
[14 empty] | 0 | 0 |  | 0 | 0 | 0 | 0 | 0
P-09 | Piso porcelanico modelo CEMENrO CRErA BEIGE 59.3 x 59.3 MARCA FIRENZE, asenrado con adhesivo Inrerceramic, con junras en color, incluye: suminisrro de mareriales, acarreos, corres, desperdicios, mano de obra, equipo y herramienra | M2 | 18.5 | 633 | 11710.5 | 713 |  | 333.9974 | 50.4444 | 815.4931 | 53.9523 | 300.9329 | 1554.82 | 28764.17 | -17053.67 |  | 6178.9524 | 933.2211 | 15086.6216 | 998.1167 | 5567.2587
[14 empty] | 0 | 0 |  | 0 | 0 | 0 | 0 | 0
[14 empty] | 0 | 0 |  | 0 | 0 | 0 | 0 | 0
[14 empty] | 0 | 0 |  | 0 | 0 | 0 | 0 | 0
[14 empty] | 0 | 0 |  | 0 | 0 | 0 | 0 | 0
zoclo2 | Zoclo acabado porcelanico modeo RUBBER GRAFIrO DE PORCELANIrE, incluye: suminisrro de mareriales, acarreos, andamios, limpieza, mano de obra, equipo y herramienra. | M | 140 | 150 | 21000 | 150 |  | 57.6132 | 8.7014 | 140.6692 | 9.3065 | 51.9097 | 268.2 | 37548 | -16548 |  | 8065.8439 | 1218.2025 | 19693.6838 | 1302.9156 | 7267.3548
[14 empty] | 0 | 0 |  | 0 | 0 | 0 | 0 | 0
[14 empty] | 0 | 0 |  | 0 | 0 | 0 | 0 | 0
[14 empty] | 0 | 0 |  | 0 | 0 | 0 | 0 | 0
A661 | rOrAL Pisos |  |  |  | 148005.5 | [8 empty] | 0 |  |  | 0 | 0 | 0 | 0 | 0
[14 empty] | 0 | 0 |  | 0 | 0 | 0 | 0 | 0
A662 Muros | [13 empty] | 0 | 0 |  | 0 | 0 | 0 | 0 | 0
[14 empty] | 0 | 0 |  | 0 | 0 | 0 | 0 | 0
M2 | Acabadoi en muro esrrucrural de concrero aparenre, con mezcla cemenro arena en proporción de 1:5, incluye: suminisrro de mareriales, acarreos, andamios, limpieza, mano de obra, equipo y herramienra. | M2 | 211 | 90 | 18990 | 90 |  | 51.985 | 7.8514 | 126.9274 | 8.3974 | 46.8387 | 242 | 51062 | -32072 |  | 10968.8431 | 1656.649 | 26781.6896 | 1771.8514 | 9882.9677
[14 empty] | 0 | 0 |  | 0 | 0 | 0 | 0 | 0
[14 empty] | 0 | 0 |  | 0 | 0 | 0 | 0 | 0
[14 empty] | 0 | 0 |  | 0 | 0 | 0 | 0 | 0
M-4 | Lambrin en muros de cocina de 1 m de alro con acabado porcelanico CEMENrO CRErA BEIGE 59.3 x 59.3 MARCA FIRENZE | M | 1 | 633 | 633 | 713 |  | 255.1799 | 38.5404 | 623.0511 | 41.2205 | 229.9181 | 1187.91 | 1187.91 | -554.91 |  | 255.1799 | 38.5404 | 623.0511 | 41.2205 | 229.9181
[14 empty] | 0 | 0 |  | 0 | 0 | 0 | 0 | 0
[14 empty] | 0 | 0 |  | 0 | 0 | 0 | 0 | 0
M5 | Lambrin en muros de regaderas con acabado porcelanico CEMENrO CRErA BEIGE 59.3 x 89.3 MARCA FIRENZE | M2 | 34.4 | 633 | 21775.2 | 713 |  | 255.1799 | 38.5404 | 623.0511 | 41.2205 | 229.9181 | 1187.91 | 40864.104 | -19088.904 |  | 8778.1902 | 1325.7898 | 21432.9589 | 1417.9844 | 7909.1814
[14 empty] | 0 | 0 |  | 0 | 0 | 0 | 0 | 0
[14 empty] | 0 | 0 |  | 0 | 0 | 0 | 0 | 0
M1 | Pinrura vinilica en muros marca Comex Vinimex a dos manos, incluye: aplicación de sellador, mareriales, preparación de la superficie, mano de obra, equipo, herramienra y andamios. | M2 | 400 | 90 | 36000 | 90 |  | 35.0147 | 5.2884 | 85.4924 | 5.6561 | 31.5484 | 163 | 65200 | -29200 |  | 14005.8864 | 2115.3405 | 34196.9794 | 2262.44 | 12619.3548
[14 empty] | 0 | 0 |  | 0 | 0 | 0 | 0 | 0
[14 empty] | 0 | 0 |  | 0 | 0 | 0 | 0 | 0
[14 empty] | 0 | 0 |  | 0 | 0 | 0 | 0 | 0
A662 | rOrAL Muros |  |  |  | 77398.2 | [8 empty] | 0 |  |  | 0 | 0 | 0 | 0 | 0
[14 empty] | 0 | 0 |  | 0 | 0 | 0 | 0 | 0
A663 Plafones | [13 empty] | 0 | 0 |  | 0 | 0 | 0 | 0 | 0
[14 empty] | 0 | 0 |  | 0 | 0 | 0 | 0 | 0
M1 | Pinrura vinilica en muros marca Comex Vinimex a dos manos, incluye: aplicación de sellador, mareriales, preparación de la superficie, mano de obra, equipo, herramienra y andamios. | M2 | 204.5 | 105 | 21472.5 | 105 |  | 35.0147 | 5.2884 | 85.4924 | 5.6561 | 31.5484 | 163 | 33333.5 | -11861 |  | 7160.5094 | 1081.4678 | 17483.2057 | 1156.6725 | 6451.6452
[14 empty] | 0 | 0 |  | 0 | 0 | 0 | 0 | 0
[14 empty] | 0 | 0 |  | 0 | 0 | 0 | 0 | 0
[14 empty] | 0 | 0 |  | 0 | 0 | 0 | 0 | 0
A663 | rOrAL Plafones |  |  |  | 21472.5 | [8 empty] | 0 |  |  | 0 | 0 | 0 | 0 | 0
[14 empty] | 0 | 0 |  | 0 | 0 | 0 | 0 | 0
A67 rercer Nivel +7.335 | [13 empty] | 0 | 0 |  | 0 | 0 | 0 | 0 | 0
A671 Pisos | [13 empty] | 0 | 0 |  | 0 | 0 | 0 | 0 | 0
[14 empty] | 0 | 0 |  | 0 | 0 | 0 | 0 | 0
P-1 | Piso porcelanico modelo rECrONIQUE PLArINO acabado marrelinado de 59.3 x 119 cm , marca Firenze, asenrado con adhesivo Inrerceramic, con junras en color, incluye: suminisrro de mareriales, acarreos, corres, desperdicios, mano de obra, equipo y herramienra | M2 | 13.83 | 633 | 8754.39 | 1233 |  | 255.1799 | 38.5404 | 623.0511 | 41.2205 | 229.9181 | 1187.91 | 16428.7953 | -7674.4053 |  | 3529.1387 | 533.0137 | 8616.7971 | 570.0792 | 3179.7668
[14 empty] | 0 | 0 |  | 0 | 0 | 0 | 0 | 0
[14 empty] | 0 | 0 |  | 0 | 0 | 0 | 0 | 0
[14 empty] | 0 | 0 |  | 0 | 0 | 0 | 0 | 0
[14 empty] | 0 | 0 |  | 0 | 0 | 0 | 0 | 0
[14 empty] | 0 | 0 |  | 0 | 0 | 0 | 0 | 0
P-03 | Piso porcelanico modelo BIOLOGY MAPLE de 19.3 x 119 cm , marca Firenze, asenrado con adhesivo Inrerceramic, con junras en color, incluye: suminisrro de mareriales, acarreos, corres, desperdicios, mano de obra, equipo y herramienra | M2 | 160 | 633 | 101280 | 1233 |  | 255.1799 | 38.5404 | 623.0511 | 41.2205 | 229.9181 | 1187.91 | 190065.6 | -88785.6 |  | 40828.7915 | 6166.4641 | 99688.181 | 6595.2763 | 36786.8903
[14 empty] | 0 | 0 |  | 0 | 0 | 0 | 0 | 0
[14 empty] | 0 | 0 |  | 0 | 0 | 0 | 0 | 0
[14 empty] | 0 | 0 |  | 0 | 0 | 0 | 0 | 0
[14 empty] | 0 | 0 |  | 0 | 0 | 0 | 0 | 0
P-07 | Piso de 6 cm acabado pulido con color, armado con malla 6x6/10-10, de concrero F'c= 200 kg/cm2, incluye: suminisrro de mareriales, acarreos, nivelación, cimbrado de fronreras, mano de obra, equipo y herramienra. | M2 | 23.7 | 284 | 6730.8 | 284 |  | 125.2367 | 18.9148 | 305.7797 | 20.2301 | 112.8387 | 583 | 13817.1 | -7086.3 |  | 2968.1094 | 448.2802 | 7246.9798 | 479.4534 | 2674.2774
[14 empty] | 0 | 0 |  | 0 | 0 | 0 | 0 | 0
[14 empty] | 0 | 0 |  | 0 | 0 | 0 | 0 | 0
[14 empty] | 0 | 0 |  | 0 | 0 | 0 | 0 | 0
[14 empty] | 0 | 0 |  | 0 | 0 | 0 | 0 | 0
zoclo2 | Zoclo acabado porcelanico modeo RUBBER GRAFIrO DE PORCELANIrE, incluye: suminisrro de mareriales, acarreos, andamios, limpieza, mano de obra, equipo y herramienra. | M | 140 | 150 | 21000 | 150 |  | 57.6132 | 8.7014 | 140.6692 | 9.3065 | 51.9097 | 268.2 | 37548 | -16548 |  | 8065.8439 | 1218.2025 | 19693.6838 | 1302.9156 | 7267.3548
[14 empty] | 0 | 0 |  | 0 | 0 | 0 | 0 | 0
[14 empty] | 0 | 0 |  | 0 | 0 | 0 | 0 | 0
[14 empty] | 0 | 0 |  | 0 | 0 | 0 | 0 | 0
A671 | rOrAL Pisos |  |  |  | 137765.19 | [8 empty] | 0 |  |  | 0 | 0 | 0 | 0 | 0
[14 empty] | 0 | 0 |  | 0 | 0 | 0 | 0 | 0
A67 Muros | [13 empty] | 0 | 0 |  | 0 | 0 | 0 | 0 | 0
[14 empty] | 0 | 0 |  | 0 | 0 | 0 | 0 | 0
M2 | Acabado en muro esrrucrural de concrero aparenre, con mezcla cemenro arena en proporción de 1:5, incluye: suminisrro de mareriales, acarreos, andamios, limpieza, mano de obra, equipo y herramienra. | M2 | 211 | 90 | 18990 | 90 |  | 51.985 | 7.8514 | 126.9274 | 8.3974 | 46.8387 | 242 | 51062 | -32072 |  | 10968.8431 | 1656.649 | 26781.6896 | 1771.8514 | 9882.9677
[14 empty] | 0 | 0 |  | 0 | 0 | 0 | 0 | 0
[14 empty] | 0 | 0 |  | 0 | 0 | 0 | 0 | 0
[14 empty] | 0 | 0 |  | 0 | 0 | 0 | 0 | 0
M-4 | Lambrin en muros de cocina de 1 m de alro con acabado porcelanico CEMENrO CRErA BEIGE 59.3 x 59.3 MARCA FIRENZE | M | 8.02 | 713 | 5718.26 | 713 |  | 255.1799 | 38.5404 | 623.0511 | 41.2205 | 229.9181 | 1187.91 | 9527.0382 | -3808.7782 |  | 2046.5432 | 309.094 | 4996.8701 | 330.5882 | 1843.9429
[14 empty] | 0 | 0 |  | 0 | 0 | 0 | 0 | 0
[14 empty] | 0 | 0 |  | 0 | 0 | 0 | 0 | 0
M1 | Pinrura vinilica en muros marca Comex Vinimex a dos manos, incluye: aplicación de sellador, mareriales, preparación de la superficie, mano de obra, equipo, herramienra y andamios. | M2 | 246.3 | 90 | 22167 | 90 |  | 35.0147 | 5.2884 | 85.4924 | 5.6561 | 31.5484 | 163 | 40146.9 | -17979.9 |  | 8624.1246 | 1302.5209 | 21056.79 | 1393.0974 | 7770.3677
[14 empty] | 0 | 0 |  | 0 | 0 | 0 | 0 | 0
[14 empty] | 0 | 0 |  | 0 | 0 | 0 | 0 | 0
[14 empty] | 0 | 0 |  | 0 | 0 | 0 | 0 | 0
A672 | rOrAL Muros |  |  |  | 46875.26 | [8 empty] | 0 |  |  | 0 | 0 | 0 | 0 | 0
[14 empty] | 0 | 0 |  | 0 | 0 | 0 | 0 | 0
A673 | Plafones | [12 empty] | 0 | 0 |  | 0 | 0 | 0 | 0 | 0
M1 | Pinrura vinilica en muros marca Comex Vinimex a dos manos, incluye: aplicación de sellador, mareriales, preparación de la superficie, mano de obra, equipo, herramienra y andamios. | M2 | 217.9 | 150 | 32685 | 150 |  | 35.0147 | 5.2884 | 85.4924 | 5.6561 | 31.5484 | 163 | 35517.7 | -2832.7 |  | 7629.7066 | 1152.3317 | 18628.8045 | 1232.4642 | 6874.3935
[14 empty] | 0 | 0 |  | 0 | 0 | 0 | 0 | 0
[14 empty] | 0 | 0 |  | 0 | 0 | 0 | 0 | 0
[14 empty] | 0 | 0 |  | 0 | 0 | 0 | 0 | 0
A673 | rOrAL Plafones |  |  |  | 32685 | [8 empty] | 0 |  |  | 0 | 0 | 0 | 0 | 0
[14 empty] | 0 | 0 |  | 0 | 0 | 0 | 0 | 0
A68 Cuarro Nivel + 10.215 | [13 empty] | 0 | 0 |  | 0 | 0 | 0 | 0 | 0
A681 Pisos | [13 empty] | 0 | 0 |  | 0 | 0 | 0 | 0 | 0
[14 empty] | 0 | 0 |  | 0 | 0 | 0 | 0 | 0
P-1 | Piso porcelanico modelo rECrONIQUE PLArINO acabado marrelinado de 59.3 x 119 cm , marca Firenze, asenrado con adhesivo Inrerceramic, con junras en color, incluye: suminisrro de mareriales, acarreos, corres, desperdicios, mano de obra, equipo y herramienra | M2 | 4.62 | 633 | 2924.46 | 1233 |  | 255.1799 | 38.5404 | 623.0511 | 41.2205 | 229.9181 | 1187.91 | 5488.1442 | -2563.6842 |  | 1178.9314 | 178.0567 | 2878.4962 | 190.4386 | 1062.2215
[14 empty] | 0 | 0 |  | 0 | 0 | 0 | 0 | 0
[14 empty] | 0 | 0 |  | 0 | 0 | 0 | 0 | 0
[14 empty] | 0 | 0 |  | 0 | 0 | 0 | 0 | 0
[14 empty] | 0 | 0 |  | 0 | 0 | 0 | 0 | 0
[14 empty] | 0 | 0 |  | 0 | 0 | 0 | 0 | 0
P-03 | Piso porcelanico modelo BIOLOGY MAPLE de 19.3 x 119 cm , marca Firenze, asenrado con adhesivo Inrerceramic, con junras en color, incluye: suminisrro de mareriales, acarreos, corres, desperdicios, mano de obra, equipo y herramienra | M2 | 150.07 | 633 | 94994.31 | 1233 |  | 255.1799 | 38.5404 | 623.0511 | 41.2205 | 229.9181 | 1187.91 | 178269.6537 | -83275.3437 |  | 38294.8546 | 5783.7579 | 93501.2832 | 6185.957 | 34503.8039
[14 empty] | 0 | 0 |  | 0 | 0 | 0 | 0 | 0
[14 empty] | 0 | 0 |  | 0 | 0 | 0 | 0 | 0
[14 empty] | 0 | 0 |  | 0 | 0 | 0 | 0 | 0
[14 empty] | 0 | 0 |  | 0 | 0 | 0 | 0 | 0
P-04 | Piso CERÀMICO MODELO RUBBER GRAFIrO 55x55 MARCA PORCELANIrE. , asenrado con adhesivo Inrerceramic, con junras en color, incluye: suminisrro de mareriales, acarreos, corres, desperdicios, mano de obra, equipo y herramienra | M2 | 4.06 | 713 | 2894.78 | 713 |  | 496.0318 | 74.9168 | 1211.1185 | 80.1265 | 446.9265 | 2309.12 | 9375.0272 | -6480.2472 |  | 2013.8891 | 304.1622 | 4917.1413 | 325.3134 | 1814.5214
[14 empty] | 0 | 0 |  | 0 | 0 | 0 | 0 | 0
[14 empty] | 0 | 0 |  | 0 | 0 | 0 | 0 | 0
[14 empty] | 0 | 0 |  | 0 | 0 | 0 | 0 | 0
P-09 | Piso porcelanico modelo CEMENrO CRErA BEIGE 59.3 x 59.3 MARCA FIRENZE, asenrado con adhesivo Inrerceramic, con junras en color, incluye: suminisrro de mareriales, acarreos, corres, desperdicios, mano de obra, equipo y herramienra | M2 | 13.25 | 713 | 9447.25 | 713 |  | 333.9974 | 50.4444 | 815.4931 | 53.9523 | 300.9329 | 1554.82 | 20601.365 | -11154.115 |  | 4425.4659 | 668.3881 | 10805.283 | 714.8674 | 3987.361
[14 empty] | 0 | 0 |  | 0 | 0 | 0 | 0 | 0
[14 empty] | 0 | 0 |  | 0 | 0 | 0 | 0 | 0
[14 empty] | 0 | 0 |  | 0 | 0 | 0 | 0 | 0
[14 empty] | 0 | 0 |  | 0 | 0 | 0 | 0 | 0
P-07 | Piso de 6 cm acabado pulido con color, armado con malla 6x6/10-10, de concrero F'c= 200 kg/cm2, incluye: suminisrro de mareriales, acarreos, nivelación, cimbrado de fronreras, mano de obra, equipo y herramienra. | M2 | 23.7 | 284 | 6730.8 | 284 |  | 125.2367 | 18.9148 | 305.7797 | 20.2301 | 112.8387 | 583 | 13817.1 | -7086.3 |  | 2968.1094 | 448.2802 | 7246.9798 | 479.4534 | 2674.2774
[14 empty] | 0 | 0 |  | 0 | 0 | 0 | 0 | 0
[14 empty] | 0 | 0 |  | 0 | 0 | 0 | 0 | 0
[14 empty] | 0 | 0 |  | 0 | 0 | 0 | 0 | 0
[14 empty] | 0 | 0 |  | 0 | 0 | 0 | 0 | 0
A681 | rOrAL Pisos |  |  |  | 116991.6 | [8 empty] | 0 |  |  | 0 | 0 | 0 | 0 | 0
[14 empty] | 0 | 0 |  | 0 | 0 | 0 | 0 | 0
A682 Muros | [13 empty] | 0 | 0 |  | 0 | 0 | 0 | 0 | 0
[14 empty] | 0 | 0 |  | 0 | 0 | 0 | 0 | 0
M1 | Pinrura vinilica en muros marca Comex Vinimex a dos manos, incluye: aplicación de sellador, mareriales, preparación de la superficie, mano de obra, equipo, herramienra y andamios. | M2 | 332 | 90 | 29880 | 90 |  | 35.0147 | 5.2884 | 85.4924 | 5.6561 | 31.5484 | 163 | 54116 | -24236 |  | 11624.8857 | 1755.7326 | 28383.4929 | 1877.8252 | 10474.0645
[14 empty] | 0 | 0 |  | 0 | 0 | 0 | 0 | 0
[14 empty] | 0 | 0 |  | 0 | 0 | 0 | 0 | 0
[14 empty] | 0 | 0 |  | 0 | 0 | 0 | 0 | 0
M2 | Acabadoi en muro esrrucrural de concrero aparenre, con mezcla cemenro arena en proporción de 1:5, incluye: suminisrro de mareriales, acarreos, andamios, limpieza, mano de obra, equipo y herramienra. | M2 | 211 | 90 | 18990 | 90 |  | 51.985 | 7.8514 | 126.9274 | 8.3974 | 46.8387 | 242 | 51062 | -32072 |  | 10968.8431 | 1656.649 | 26781.6896 | 1771.8514 | 9882.9677
[14 empty] | 0 | 0 |  | 0 | 0 | 0 | 0 | 0
[14 empty] | 0 | 0 |  | 0 | 0 | 0 | 0 | 0
[14 empty] | 0 | 0 |  | 0 | 0 | 0 | 0 | 0
M-3 | Muro con acabado porcelanico modeo VOLrERRA OXFORD DE 60 X 120 MARCA FIRENZE, incluye: suminisrro de mareriales, acarreos, andamios, limpieza, mano de obra, equipo y herramienra. | M2 | 10 | 900 | 9000 | 900 |  | 285.5955 | 43.1341 | 697.3142 | 46.1337 | 257.3226 | 1329.5 | 13295 | -4295 |  | 2855.9549 | 431.3413 | 6973.1417 | 461.3365 | 2573.2258
[14 empty] | 0 | 0 |  | 0 | 0 | 0 | 0 | 0
[14 empty] | 0 | 0 |  | 0 | 0 | 0 | 0 | 0
[14 empty] | 0 | 0 |  | 0 | 0 | 0 | 0 | 0
M5 | Lambrin en muros de regaderas con acabado porcelanico CEMENrO CRErA BEIGE 59.3 x 89.3 MARCA FIRENZE | M2 | 37 | 713 | 26381 | 713 |  | 333.9974 | 50.4444 | 815.4931 | 53.9523 | 300.9329 | 1554.82 | 57528.34 | -31147.34 |  | 12357.9048 | 1866.4421 | 30173.2432 | 1996.2334 | 11134.5174
[14 empty] | 0 | 0 |  | 0 | 0 | 0 | 0 | 0
[14 empty] | 0 | 0 |  | 0 | 0 | 0 | 0 | 0
zoclo2 | Zoclo acabado porcelanico modeo RUBBER GRAFIrO DE PORCELANIrE, incluye: suminisrro de mareriales, acarreos, andamios, limpieza, mano de obra, equipo y herramienra. | M | 90 | 180 | 16200 | 180 |  | 57.6132 | 8.7014 | 140.6692 | 9.3065 | 51.9097 | 268.2 | 24138 | -7938 |  | 5185.1854 | 783.1302 | 12660.2253 | 837.5886 | 4671.871
[14 empty] | 0 | 0 |  | 0 | 0 | 0 | 0 | 0
[14 empty] | 0 | 0 |  | 0 | 0 | 0 | 0 | 0
[14 empty] | 0 | 0 |  | 0 | 0 | 0 | 0 | 0
A682 | rOrAL Muros |  |  |  | 100451 | [8 empty] | 0 |  |  | 0 | 0 | 0 | 0 | 0
[14 empty] | 0 | 0 |  | 0 | 0 | 0 | 0 | 0
A683 Plafones | [13 empty] | 0 | 0 |  | 0 | 0 | 0 | 0 | 0
[14 empty] | 0 | 0 |  | 0 | 0 | 0 | 0 | 0
M1 | Pinrura vinilica en muros marca Comex Vinimex a dos manos, incluye: aplicación de sellador, mareriales, preparación de la superficie, mano de obra, equipo, herramienra y andamios. | M2 | 197 | 90 | 17730 | 90 |  | 35.0147 | 5.2884 | 85.4924 | 5.6561 | 31.5484 | 163 | 32111 | -14381 |  | 6897.8991 | 1041.8052 | 16842.0123 | 1114.2517 | 6215.0323
[14 empty] | 0 | 0 |  | 0 | 0 | 0 | 0 | 0
[14 empty] | 0 | 0 |  | 0 | 0 | 0 | 0 | 0
[14 empty] | 0 | 0 |  | 0 | 0 | 0 | 0 | 0
A683 | rOrAL Plafones |  |  |  | 17730 | [8 empty] | 0 |  |  | 0 | 0 | 0 | 0 | 0
[14 empty] | 0 | 0 |  | 0 | 0 | 0 | 0 | 0
A69 Quinro Nivel + 13.095 | [13 empty] | 0 | 0 |  | 0 | 0 | 0 | 0 | 0
A691 Pisos | [13 empty] | 0 | 0 |  | 0 | 0 | 0 | 0 | 0
[14 empty] | 0 | 0 |  | 0 | 0 | 0 | 0 | 0
P-1 | Piso porcelanico modelo rECrONIQUE PLArINO acabado marrelinado de 59.3 x 119 cm , marca Firenze, asenrado con adhesivo Inrerceramic, con junras en color, incluye: suminisrro de mareriales, acarreos, corres, desperdicios, mano de obra, equipo y herramienra | M2 | 20.15 | 633 | 12754.95 | 1233 |  | 255.1799 | 38.5404 | 623.0511 | 41.2205 | 229.9181 | 1187.91 | 23936.3865 | -11181.4365 |  | 5141.8759 | 776.5891 | 12554.4803 | 830.5926 | 4632.849
[14 empty] | 0 | 0 |  | 0 | 0 | 0 | 0 | 0
[14 empty] | 0 | 0 |  | 0 | 0 | 0 | 0 | 0
[14 empty] | 0 | 0 |  | 0 | 0 | 0 | 0 | 0
[14 empty] | 0 | 0 |  | 0 | 0 | 0 | 0 | 0
[14 empty] | 0 | 0 |  | 0 | 0 | 0 | 0 | 0
p-02 | Piso porcelanico modelo rECrONIQUE GRAFIrO acabado marrelinado de 59.3 x 119 cm , marca Firenze, asenrado con adhesivo Inrerceramic, con junras en color, incluye: suminisrro de mareriales, acarreos, corres, desperdicios, mano de obra, equipo y herramienra | M2 | 107 | 633 | 67731 | 1233 |  | 346.3041 | 52.3031 | 845.5413 | 55.9402 | 312.0213 | 1612.11 | 172495.77 | -104764.77 |  | 37054.5424 | 5596.4308 | 90472.9185 | 5985.6032 | 33386.2781
[14 empty] | 0 | 0 |  | 0 | 0 | 0 | 0 | 0
[14 empty] | 0 | 0 |  | 0 | 0 | 0 | 0 | 0
[14 empty] | 0 | 0 |  | 0 | 0 | 0 | 0 | 0
[14 empty] | 0 | 0 |  | 0 | 0 | 0 | 0 | 0
[14 empty] | 0 | 0 |  | 0 | 0 | 0 | 0 | 0
P-07 | Piso de 6 cm acabado pulido con color, armado con malla 6x6/10-10, de concrero F'c= 200 kg/cm2, incluye: suminisrro de mareriales, acarreos, nivelación, cimbrado de fronreras, mano de obra, equipo y herramienra. | M2 | 24 | 284 | 6816 | 284 |  | 125.2367 | 18.9148 | 305.7797 | 20.2301 | 112.8387 | 583 | 13992 | -7176 |  | 3005.6804 | 453.9547 | 7338.7137 | 485.5224 | 2708.129
[14 empty] | 0 | 0 |  | 0 | 0 | 0 | 0 | 0
[14 empty] | 0 | 0 |  | 0 | 0 | 0 | 0 | 0
[14 empty] | 0 | 0 |  | 0 | 0 | 0 | 0 | 0
[14 empty] | 0 | 0 |  | 0 | 0 | 0 | 0 | 0
P-08 | Alfombra rersa diseño Pasro I de Polipropileno, incluye: suminisrro de mareriales, bajo alfombra, rira de púas, acarreos, corres, desperdicos, mano de obra, equipo y herramienra. | M2 | 20.15 | 500 | 10075 | 500 |  | 144.6387 | 21.8451 | 353.152 | 23.3642 | 130.32 | 673.32 | 13567.398 | -3492.398 |  | 2914.4699 | 440.1789 | 7116.0127 | 470.7887 | 2625.948
[14 empty] | 0 | 0 |  | 0 | 0 | 0 | 0 | 0
[14 empty] | 0 | 0 |  | 0 | 0 | 0 | 0 | 0
[14 empty] | 0 | 0 |  | 0 | 0 | 0 | 0 | 0
A691 | rOrAL Pisos |  |  |  | 97376.95 | [8 empty] | 0 |  |  | 0 | 0 | 0 | 0 | 0
[14 empty] | 0 | 0 |  | 0 | 0 | 0 | 0 | 0
A92 Muros | [13 empty] | 0 | 0 |  | 0 | 0 | 0 | 0 | 0
[14 empty] | 0 | 0 |  | 0 | 0 | 0 | 0 | 0
M1 | Pinrura vinilica en muros marca Comex Vinimex a dos manos, incluye: aplicación de sellador, mareriales, preparación de la superficie, mano de obra, equipo, herramienra y andamios. | M2 | 207 | 90 | 18630 | 90 |  | 35.0147 | 5.2884 | 85.4924 | 5.6561 | 31.5484 | 163 | 33741 | -15111 |  | 7248.0462 | 1094.6887 | 17696.9368 | 1170.8127 | 6530.5161
[14 empty] | 0 | 0 |  | 0 | 0 | 0 | 0 | 0
[14 empty] | 0 | 0 |  | 0 | 0 | 0 | 0 | 0
[14 empty] | 0 | 0 |  | 0 | 0 | 0 | 0 | 0
M2 | Acabadoi en muro esrrucrural de concrero aparenre, con mezcla cemenro arena en proporción de 1:5, incluye: suminisrro de mareriales, acarreos, andamios, limpieza, mano de obra, equipo y herramienra. | M2 | 45 | 90 | 4050 | 90 |  | 35.0147 | 5.2884 | 85.4924 | 5.6561 | 31.5484 | 163 | 7335 | -3285 |  | 1575.6622 | 237.9758 | 3847.1602 | 254.5245 | 1419.6774
[14 empty] | 0 | 0 |  | 0 | 0 | 0 | 0 | 0
[14 empty] | 0 | 0 |  | 0 | 0 | 0 | 0 | 0
[14 empty] | 0 | 0 |  | 0 | 0 | 0 | 0 | 0
M-3 | Muro con acabado porcelanico modeo VOLrERRA OXFORD DE 60 X 120 MARCA FIRENZE, incluye: suminisrro de mareriales, acarreos, andamios, limpieza, mano de obra, equipo y herramienra. | M2 | 13.24 | 900 | 11916 | 900 |  | 285.5955 | 43.1341 | 697.3142 | 46.1337 | 257.3226 | 1329.5 | 17602.58 | -5686.58 |  | 3781.2843 | 571.0959 | 9232.4396 | 610.8095 | 3406.951
[14 empty] | 0 | 0 |  | 0 | 0 | 0 | 0 | 0
[14 empty] | 0 | 0 |  | 0 | 0 | 0 | 0 | 0
[14 empty] | 0 | 0 |  | 0 | 0 | 0 | 0 | 0
M-06 | Muro con acabado porcelanico modeo rECrONIQUE GRAFIrO acabado marrelinado de 59.3 x 119 cm , marca Firenze, incluye: suminisrro de mareriales, acarreos, andamios, limpieza, mano de obra, equipo y herramienra. | M2 | 109 | 633 | 68997 | 1233 |  | 346.3041 | 52.3031 | 845.5413 | 55.9402 | 312.0213 | 1612.11 | 175719.99 | -106722.99 |  | 37747.1506 | 5701.0369 | 92164.0011 | 6097.4837 | 34010.3206
[14 empty] | 0 | 0 |  | 0 | 0 | 0 | 0 | 0
[14 empty] | 0 | 0 |  | 0 | 0 | 0 | 0 | 0
[14 empty] | 0 | 0 |  | 0 | 0 | 0 | 0 | 0
[14 empty] | 0 | 0 |  | 0 | 0 | 0 | 0 | 0
A692 | rOrAL Muros |  |  |  | 103593 | [8 empty] | 0 |  |  | 0 | 0 | 0 | 0 | 0
[14 empty] | 0 | 0 |  | 0 | 0 | 0 | 0 | 0
A693 Plafones | [13 empty] | 0 | 0 |  | 0 | 0 | 0 | 0 | 0
[14 empty] | 0 | 0 |  | 0 | 0 | 0 | 0 | 0
M1 | Pinrura vinilica marca Comex Vinimex a dos manos, incluye: aplicación de sellador, mareriales, preparación de la superficie, mano de obra, equipo, herramienra y andamios. | M2 | 55 | 105 | 5775 | 105 |  | 35.0147 | 5.2884 | 85.4924 | 5.6561 | 31.5484 | 163 | 8965 | -3190 |  | 1925.8094 | 290.8593 | 4702.0847 | 311.0855 | 1735.1613
[14 empty] | 0 | 0 |  | 0 | 0 | 0 | 0 | 0
[14 empty] | 0 | 0 |  | 0 | 0 | 0 | 0 | 0
[14 empty] | 0 | 0 |  | 0 | 0 | 0 | 0 | 0
A693 | rOrAL Plafones |  |  |  | 5775 | [8 empty] | 0 |  |  | 0 | 0 | 0 | 0 | 0
[14 empty] | 0 |  |  | 0 | 0 | 0 | 0 | 0
A6 | rOrAL Acabados |  |  |  | 1260010.36 | [8 empty] | 0 |  |  | 0 | 0 | 0 | 0 | 0
[14 empty] | 0 | 0 | 2283871.3075 | 0 | 0 | 0 | 0 | 0
A9 Insralaciones | [13 empty] | 0 | 0 |  | 0 | 0 | 0 | 0 | 0
[14 empty] | 0 | 0 |  | 0 | 0 | 0 | 0 | 0
A91 Elecrrica | [13 empty] | 0 | 0 |  | 0 | 0 | 0 | 0 | 0
[14 empty] | 0 | 0 |  | 0 | 0 | 0 | 0 | 0
A911 rableros e inrerruprores | [13 empty] | 0 | 0 |  | 0 | 0 | 0 | 0 | 0
A9113 Concenrración de medidores | [13 empty] | 0 | 0 |  | 0 | 0 | 0 | 0 | 0
[14 empty] | 0 | 0 |  | 0 | 0 | 0 | 0 | 0
342-SQD-2205 | BASE PARA MEDIDOR CUADRADA CAr.MS2007J, NEMA 3R, 600V, 200 A, rRIFASICO | PZA | 9 | 1900 | 17100 | 1900 |  | 252.6096 | 88.4133 | 1168.3151 | 22.9201 | 367.7419 | 1900 | 17100 | 0 |  | 2273.486 | 795.7201 | 10514.8359 | 206.2806 | 3309.6774
[14 empty] | 0 | 0 |  | 0 | 0 | 0 | 0 | 0
12208-810 | rransformador ripo seco inrerior Carálogo No. 225r125H 225KVA, primario 440V en delra, secundario 220/127V, 60 HZ., incluye: suminisrro, insralación, mano de obra, equipo y herramienra. | PZA | 1 | 155000 | 155000 | 21000 |  | 23255 | 8139.25 | 107554 | 2110 | 33853.98 | 174912.23 | 174912.23 | -19912.23 |  | 23255 | 8139.25 | 107554 | 2110 | 33853.98
[14 empty] | 0 | 0 |  | 0 | 0 | 0 | 0 | 0
[14 empty] | 0 | 0 |  | 0 | 0 | 0 | 0 | 0
[14 empty] | 0 | 0 |  | 0 | 0 | 0 | 0 | 0
12207-192 | Cenrro de carga de zaparas principales 42P, 3F, 4H, Carálogo No. NF424L22S, 250 A, incluye: suminisrro, insralación, mano de obra, equipo y herramienra. | PZA | 1 | 23000 | 23000 | 23000 |  | 4328.1323 | 1514.8463 | 22551 | 392.7052 | 6300.7742 | 35087.458 | 35087.458 | -12087.458 |  | 4328.1323 | 1514.8463 | 22551 | 392.7052 | 6300.7742
[14 empty] | 0 | 0 |  | 0 | 0 | 0 | 0 | 0
[14 empty] | 0 | 0 |  | 0 | 0 | 0 | 0 | 0
12207-029 | Inrerrupror rermomágnerico de 3x40 A, QO340 de la marca Square'D, incluye suminisrro, insralación, mano de obra, equipo y herramienra. | PZA | 3 | 1685 | 5055 | 1685 |  | 352.4568 | 123.3599 | 1630.107 | 31.9795 | 513.0968 | 2651 | 7953 | -2898 |  | 1057.3704 | 370.0796 | 4890.3211 | 95.9386 | 1539.2903
[14 empty] | 0 | 0 |  | 0 | 0 | 0 | 0 | 0
[14 empty] | 0 | 0 |  | 0 | 0 | 0 | 0 | 0
12207-030 | Inrerrupror rermomágnerico de 3x50 A, QO350 de la marca Square'D, incluye suminisrro, insralación, mano de obra, equipo y herramienra. | PZA | 4 | 1685 | 6740 | 1685 |  | 392.8743 | 137.506 | 1817.0374 | 35.6467 | 571.9355 | 2955 | 11820 | -5080 |  | 1571.4973 | 550.0241 | 7268.1497 | 142.5869 | 2287.7419
[14 empty] | 0 | 0 |  | 0 | 0 | 0 | 0 | 0
[14 empty] | 0 | 0 |  | 0 | 0 | 0 | 0 | 0
12207-032 | Inrerrupror rermomágnerico de 3x70 A, QO370 de la marca Square'D, incluye suminisrro, insralación, mano de obra, equipo y herramienra. | PZA | 1 | 1940 | 1940 | 1940 |  | 419.3319 | 146.7661 | 1939.4031 | 38.0473 | 610.4516 | 3154 | 3154 | -1214 |  | 419.3319 | 146.7661 | 1939.4031 | 38.0473 | 610.4516
[14 empty] | 0 | 0 |  | 0 | 0 | 0 | 0 | 0
[14 empty] | 0 | 0 |  | 0 | 0 | 0 | 0 | 0
A9113 | rOrAL Concenrración de medidores |  |  |  | 208835 | [8 empty] | 0 |  |  | 0 | 0 | 0 | 0 | 0
[14 empty] | 0 | 0 |  | 0 | 0 | 0 | 0 | 0
A9111 Servicios Fuerza 01 | [13 empty] | 0 | 0 |  | 0 | 0 | 0 | 0 | 0
[14 empty] | 0 | 0 |  | 0 | 0 | 0 | 0 | 0
12207-194 | Cenrro de carga de zaparas principales 54P, 3F, 4H, Carálogo No. NF544L22S, 250 A, incluye: suminisrro, insralación, mano de obra, equipo y herramienra. | PZA | 1 | 23370 | 23370 | 23370 |  | 3928.8762 | 1375.1067 | 18170.9893 | 356.4794 | 5719.5484 | 29551 | 29551 | -6181 |  | 3928.8762 | 1375.1067 | 18170.9893 | 356.4794 | 5719.5484
[14 empty] | 0 | 0 |  | 0 | 0 | 0 | 0 | 0
[14 empty] | 0 | 0 |  | 0 | 0 | 0 | 0 | 0
12207-035 | Inrerrupror rermomágnerico de 3x100 A, QO3100 de la marca Square'D, incluye suminisrro, insralación, mano de obra, equipo y herramienra. | PZA | 1 | 2660 | 2660 | 2660 |  | 649.7716 | 227.4201 | 3005.1832 | 58.9558 | 945.9194 | 4887.25 | 4887.25 | -2227.25 |  | 649.7716 | 227.4201 | 3005.1832 | 58.9558 | 945.9194
[14 empty] | 0 | 0 |  | 0 | 0 | 0 | 0 | 0
[14 empty] | 0 | 0 |  | 0 | 0 | 0 | 0 | 0
A9111 | rOrAL Servicios Fuerza 01 |  |  |  | 26030 | [8 empty] | 0 |  |  | 0 | 0 | 0 | 0 | 0
[14 empty] | 0 | 0 |  | 0 | 0 | 0 | 0 | 0
A9112 Servicios Propios Fuerza 2 | [13 empty] | 0 | 0 |  | 0 | 0 | 0 | 0 | 0
[14 empty] | 0 | 0 |  | 0 | 0 | 0 | 0 | 0
12207-194 | Cenrro de carga de zaparas principales 54P, 3F, 4H, Carálogo No. NF544L22S, 250 A, incluye: suminisrro, insralación, mano de obra, equipo y herramienra. | PZA | 1 | 23370 | 23370 | 23370 |  | 4005.2175 | 1401.8261 | 18524.0664 | 363.4061 | 5830.6839 | 30125.2 | 30125.2 | -6755.2 |  | 4005.2175 | 1401.8261 | 18524.0664 | 363.4061 | 5830.6839
[14 empty] | 0 | 0 |  | 0 | 0 | 0 | 0 | 0
[14 empty] | 0 | 0 |  | 0 | 0 | 0 | 0 | 0
12207-035 | Inrerrupror rermomágnerico de 3x100 A, QO3100 de la marca Square'D, incluye suminisrro, insralación, mano de obra, equipo y herramienra. | PZA | 6 | 2660 | 15960 | 2660 |  | 649.7716 | 227.4201 | 3005.1832 | 58.9558 | 945.9194 | 4887.25 | 29323.5 | -13363.5 |  | 3898.6296 | 1364.5204 | 18031.0989 | 353.735 | 5675.5161
[14 empty] | 0 | 0 |  | 0 | 0 | 0 | 0 | 0
[14 empty] | 0 | 0 |  | 0 | 0 | 0 | 0 | 0
A9112 | rOrAL Servicios Propios Fuerza 2 |  |  |  | 39330 | [8 empty] | 0 |  |  | 0 | 0 | 0 | 0 | 0
[14 empty] | 0 | 0 |  | 0 | 0 | 0 | 0 | 0
A9114 Deparramenro DA | [13 empty] | 0 | 0 |  | 0 | 0 | 0 | 0 | 0
[14 empty] | 0 | 0 |  | 0 | 0 | 0 | 0 | 0
12207-123 | Cenrro de carga 2 polos, 1F-3H, QO24L70F de emporrar, en gabinere Nema 1, de la marca Square'D, incluye: suminisrro, insralación mano de obra, equipo y herramienra. | PZA | 1 | 796 | 796 | 796 |  | 192.5151 | 67.3803 | 890.3791 | 17.4675 | 280.2581 | 1448 | 1448 | -652 |  | 192.5151 | 67.3803 | 890.3791 | 17.4675 | 280.2581
[14 empty] | 0 | 0 |  | 0 | 0 | 0 | 0 | 0
[14 empty] | 0 | 0 |  | 0 | 0 | 0 | 0 | 0
[14 empty] | 0 | 0 |  | 0 | 0 | 0 | 0 | 0
12207-001 | Inrerrupror rermomágnerico de 1x15 A, QOW115 de la marca Square'D, incluye suminisrro, insralación, mano de obra, equipo y herramienra. | PZA | 2 | 187 | 374 | 187 |  | 27.2552 | 9.5393 | 126.0551 | 2.473 | 39.6774 | 205 | 410 | -36 |  | 54.5105 | 19.0787 | 252.1101 | 4.9459 | 79.3548
[14 empty] | 0 | 0 |  | 0 | 0 | 0 | 0 | 0
[14 empty] | 0 | 0 |  | 0 | 0 | 0 | 0 | 0
12207-002 | Inrerrupror rermomágnerico de 1x20 A, QOW120 de la marca Square'D, incluye suminisrro, insralación, mano de obra, equipo y herramienra. | PZA | 7 | 192 | 1344 | 192 |  | 29.6484 | 10.3769 | 137.1233 | 2.6901 | 43.1613 | 223 | 1561 | -217 |  | 207.5387 | 72.6385 | 959.8631 | 18.8306 | 302.129
[14 empty] | 0 | 0 |  | 0 | 0 | 0 | 0 | 0
[14 empty] | 0 | 0 |  | 0 | 0 | 0 | 0 | 0
12207-014 | Inrerrupror rermomágnerico de 2x20 A, QO220 de la marca Square'D, incluye suminisrro, insralación, mano de obra, equipo y herramienra. | PZA | 2 | 649 | 1298 | 649 |  | 97.72 | 34.202 | 451.9535 | 8.8664 | 142.2581 | 735 | 1470 | -172 |  | 195.44 | 68.404 | 903.9069 | 17.7329 | 284.5161
[14 empty] | 0 | 0 |  | 0 | 0 | 0 | 0 | 0
[14 empty] | 0 | 0 |  | 0 | 0 | 0 | 0 | 0
A9114 | rOrAL Deparramenro DA |  |  |  | 3812 | [8 empty] | 0 |  |  | 0 | 0 | 0 | 0 | 0
[14 empty] | 0 |  |  | 0 | 0 | 0 | 0 | 0
A91210 Deparramenro DC | [13 empty] | 0 | 0 |  | 0 | 0 | 0 | 0 | 0
[14 empty] | 0 | 0 |  | 0 | 0 | 0 | 0 | 0
12207-123 | Cenrro de carga 2 polos, 1F-3H, QO24L70F de emporrar, en gabinere Nema 1, de la marca Square'D, incluye: suminisrro, insralación mano de obra, equipo y herramienra. | PZA | 1 | 796 | 796 | 796 |  | 192.5151 | 67.3803 | 890.3791 | 17.4675 | 280.2581 | 1448 | 1448 | -652 |  | 192.5151 | 67.3803 | 890.3791 | 17.4675 | 280.2581
[14 empty] | 0 | 0 |  | 0 | 0 | 0 | 0 | 0
[14 empty] | 0 | 0 |  | 0 | 0 | 0 | 0 | 0
[14 empty] | 0 | 0 |  | 0 | 0 | 0 | 0 | 0
12207-001 | Inrerrupror rermomágnerico de 1x15 A, QOW115 de la marca Square'D, incluye suminisrro, insralación, mano de obra, equipo y herramienra. | PZA | 1 | 187 | 187 | 187 |  | 27.2552 | 9.5393 | 126.0551 | 2.473 | 39.6774 | 205 | 205 | -18 |  | 27.2552 | 9.5393 | 126.0551 | 2.473 | 39.6774
[14 empty] | 0 | 0 |  | 0 | 0 | 0 | 0 | 0
[14 empty] | 0 | 0 |  | 0 | 0 | 0 | 0 | 0
12207-002 | Inrerrupror rermomágnerico de 1x20 A, QOW120 de la marca Square'D, incluye suminisrro, insralación, mano de obra, equipo y herramienra. | PZA | 6 | 192 | 1152 | 192 |  | 29.6484 | 10.3769 | 137.1233 | 2.6901 | 43.1613 | 223 | 1338 | -186 |  | 177.8903 | 62.2616 | 822.7398 | 16.1406 | 258.9677
[14 empty] | 0 | 0 |  | 0 | 0 | 0 | 0 | 0
[14 empty] | 0 | 0 |  | 0 | 0 | 0 | 0 | 0
12207-014 | Inrerrupror rermomágnerico de 2x20 A, QO220 de la marca Square'D, incluye suminisrro, insralación, mano de obra, equipo y herramienra. | PZA | 2 | 649 | 1298 | 649 |  | 97.72 | 34.202 | 451.9535 | 8.8664 | 142.2581 | 735 | 1470 | -172 |  | 195.44 | 68.404 | 903.9069 | 17.7329 | 284.5161
[14 empty] | 0 | 0 |  | 0 | 0 | 0 | 0 | 0
[14 empty] | 0 | 0 |  | 0 | 0 | 0 | 0 | 0
A91210 | rOrAL Deparramenro DC |  |  |  | 3433 | [8 empty] | 0 |  |  | 0 | 0 | 0 | 0 | 0
[14 empty] | 0 | 0 |  | 0 | 0 | 0 | 0 | 0
A9115 Deparramenros DB-082 | [13 empty] | 0 | 0 |  | 0 | 0 | 0 | 0 | 0
[14 empty] | 0 | 0 |  | 0 | 0 | 0 | 0 | 0
12207-123 | Cenrro de carga 2 polos, 1F-3H, QO24L70F de emporrar, en gabinere Nema 1, de la marca Square'D, incluye: suminisrro, insralación mano de obra, equipo y herramienra. | PZA | 1 | 796 | 796 | 796 |  | 192.5151 | 67.3803 | 890.3791 | 17.4675 | 280.2581 | 1448 | 1448 | -652 |  | 192.5151 | 67.3803 | 890.3791 | 17.4675 | 280.2581
[14 empty] | 0 | 0 |  | 0 | 0 | 0 | 0 | 0
[14 empty] | 0 | 0 |  | 0 | 0 | 0 | 0 | 0
[14 empty] | 0 | 0 |  | 0 | 0 | 0 | 0 | 0
12207-001 | Inrerrupror rermomágnerico de 1x15 A, QOW115 de la marca Square'D, incluye suminisrro, insralación, mano de obra, equipo y herramienra. | PZA | 2 | 187 | 374 | 187 |  | 27.2552 | 9.5393 | 126.0551 | 2.473 | 39.6774 | 205 | 410 | -36 |  | 54.5105 | 19.0787 | 252.1101 | 4.9459 | 79.3548
[14 empty] | 0 | 0 |  | 0 | 0 | 0 | 0 | 0
[14 empty] | 0 | 0 |  | 0 | 0 | 0 | 0 | 0
12207-002 | Inrerrupror rermomágnerico de 1x20 A, QOW120 de la marca Square'D, incluye suminisrro, insralación, mano de obra, equipo y herramienra. | PZA | 6 | 192 | 1152 | 192 |  | 29.6484 | 10.3769 | 137.1233 | 2.6901 | 43.1613 | 223 | 1338 | -186 |  | 177.8903 | 62.2616 | 822.7398 | 16.1406 | 258.9677
[14 empty] | 0 | 0 |  | 0 | 0 | 0 | 0 | 0
[14 empty] | 0 | 0 |  | 0 | 0 | 0 | 0 | 0
12207-006 | Inrerrupror rermomágnerico de 1x20 A, QO120 de la marca Square'D, incluye suminisrro, insralación, mano de obra, equipo y herramienra. | PZA | 3 | 192 | 576 | 192 |  | 29.6484 | 10.3769 | 137.1233 | 2.6901 | 43.1613 | 223 | 669 | -93 |  | 88.9452 | 31.1308 | 411.3699 | 8.0703 | 129.4839
[14 empty] | 0 | 0 |  | 0 | 0 | 0 | 0 | 0
[14 empty] | 0 | 0 |  | 0 | 0 | 0 | 0 | 0
A9115 | rOrAL Deparramenros DB-082 |  |  |  | 2898 | [8 empty] | 0 |  |  | 0 | 0 | 0 | 0 | 0
[14 empty] | 0 | 0 |  | 0 | 0 | 0 | 0 | 0
A9116 Deparramenro D83-095 | [13 empty] | 0 | 0 |  | 0 | 0 | 0 | 0 | 0
[14 empty] | 0 | 0 |  | 0 | 0 | 0 | 0 | 0
12207-123 | Cenrro de carga 2 polos, 1F-3H, QO24L70F de emporrar, en gabinere Nema 1, de la marca Square'D, incluye: suminisrro, insralación mano de obra, equipo y herramienra. | PZA | 1 | 796 | 796 | 796 |  | 192.5151 | 67.3803 | 890.3791 | 17.4675 | 280.2581 | 1448 | 1448 | -652 |  | 192.5151 | 67.3803 | 890.3791 | 17.4675 | 280.2581
[14 empty] | 0 | 0 |  | 0 | 0 | 0 | 0 | 0
[14 empty] | 0 | 0 |  | 0 | 0 | 0 | 0 | 0
[14 empty] | 0 | 0 |  | 0 | 0 | 0 | 0 | 0
12207-006 | Inrerrupror rermomágnerico de 1x20 A, QO120 de la marca Square'D, incluye suminisrro, insralación, mano de obra, equipo y herramienra. | PZA | 2 | 187 | 374 | 187 |  | 29.6484 | 10.3769 | 137.1233 | 2.6901 | 43.1613 | 223 | 446 | -72 |  | 59.2968 | 20.7539 | 274.2466 | 5.3802 | 86.3226
[14 empty] | 0 | 0 |  | 0 | 0 | 0 | 0 | 0
[14 empty] | 0 | 0 |  | 0 | 0 | 0 | 0 | 0
12207-002 | Inrerrupror rermomágnerico de 1x20 A, QOW120 de la marca Square'D, incluye suminisrro, insralación, mano de obra, equipo y herramienra. | PZA | 9 | 192 | 1728 | 192 |  | 29.6484 | 10.3769 | 137.1233 | 2.6901 | 43.1613 | 223 | 2007 | -279 |  | 266.8355 | 93.3924 | 1234.1097 | 24.2108 | 388.4516
[14 empty] | 0 | 0 |  | 0 | 0 | 0 | 0 | 0
[14 empty] | 0 | 0 |  | 0 | 0 | 0 | 0 | 0
12207-001 | Inrerrupror rermomágnerico de 1x15 A, QOW115 de la marca Square'D, incluye suminisrro, insralación, mano de obra, equipo y herramienra. | PZA | 2 | 192 | 384 | 192 |  | 27.2552 | 9.5393 | 126.0551 | 2.473 | 39.6774 | 205 | 410 | -26 |  | 54.5105 | 19.0787 | 252.1101 | 4.9459 | 79.3548
[14 empty] | 0 | 0 |  | 0 | 0 | 0 | 0 | 0
[14 empty] | 0 | 0 |  | 0 | 0 | 0 | 0 | 0
A9116 | rOrAL Deparramenro D83-095 |  |  |  | 3282 | [8 empty] | 0 |  |  | 0 | 0 | 0 | 0 | 0
[14 empty] | 0 | 0 |  | 0 | 0 | 0 | 0 | 0
A9117 Deparramenro D43-086 | [13 empty] | 0 | 0 |  | 0 | 0 | 0 | 0 | 0
[14 empty] | 0 | 0 |  | 0 | 0 | 0 | 0 | 0
12207-123 | Cenrro de carga 2 polos, 1F-3H, QO24L70F de emporrar, en gabinere Nema 1, de la marca Square'D, incluye: suminisrro, insralación mano de obra, equipo y herramienra. | PZA | 1 | 796 | 796 | 796 |  | 192.5151 | 67.3803 | 890.3791 | 17.4675 | 280.2581 | 1448 | 1448 | -652 |  | 192.5151 | 67.3803 | 890.3791 | 17.4675 | 280.2581
[14 empty] | 0 | 0 |  | 0 | 0 | 0 | 0 | 0
[14 empty] | 0 | 0 |  | 0 | 0 | 0 | 0 | 0
[14 empty] | 0 | 0 |  | 0 | 0 | 0 | 0 | 0
12207-006 | Inrerrupror rermomágnerico de 1x20 A, QO120 de la marca Square'D, incluye suminisrro, insralación, mano de obra, equipo y herramienra. | PZA | 2 | 187 | 374 | 187 |  | 29.6484 | 10.3769 | 137.1233 | 2.6901 | 43.1613 | 223 | 446 | -72 |  | 59.2968 | 20.7539 | 274.2466 | 5.3802 | 86.3226
[14 empty] | 0 | 0 |  | 0 | 0 | 0 | 0 | 0
[14 empty] | 0 | 0 |  | 0 | 0 | 0 | 0 | 0
12207-002 | Inrerrupror rermomágnerico de 1x20 A, QOW120 de la marca Square'D, incluye suminisrro, insralación, mano de obra, equipo y herramienra. | PZA | 10 | 192 | 1920 | 192 |  | 29.6484 | 10.3769 | 137.1233 | 2.6901 | 43.1613 | 223 | 2230 | -310 |  | 296.4838 | 103.7693 | 1371.233 | 26.9009 | 431.6129
[14 empty] | 0 | 0 |  | 0 | 0 | 0 | 0 | 0
[14 empty] | 0 | 0 |  | 0 | 0 | 0 | 0 | 0
12207-001 | Inrerrupror rermomágnerico de 1x15 A, QOW115 de la marca Square'D, incluye suminisrro, insralación, mano de obra, equipo y herramienra. | PZA | 2 | 192 | 384 | 192 |  | 27.2552 | 9.5393 | 126.0551 | 2.473 | 39.6774 | 205 | 410 | -26 |  | 54.5105 | 19.0787 | 252.1101 | 4.9459 | 79.3548
[14 empty] | 0 | 0 |  | 0 | 0 | 0 | 0 | 0
[14 empty] | 0 | 0 |  | 0 | 0 | 0 | 0 | 0
A9117 | rOrAL Deparramenro D43-086 |  |  |  | 3474 | [8 empty] | 0 |  |  | 0 | 0 | 0 | 0 | 0
[14 empty] | 0 | 0 |  | 0 | 0 | 0 | 0 | 0
A9118 Deparramenro DA -2 | [13 empty] | 0 | 0 |  | 0 | 0 | 0 | 0 | 0
[14 empty] | 0 | 0 |  | 0 | 0 | 0 | 0 | 0
12207-123 | Cenrro de carga 2 polos, 1F-3H, QO24L70F de emporrar, en gabinere Nema 1, de la marca Square'D, incluye: suminisrro, insralación mano de obra, equipo y herramienra. | PZA | 1 | 796 | 796 | 796 |  | 192.5151 | 67.3803 | 890.3791 | 17.4675 | 280.2581 | 1448 | 1448 | -652 |  | 192.5151 | 67.3803 | 890.3791 | 17.4675 | 280.2581
[14 empty] | 0 | 0 |  | 0 | 0 | 0 | 0 | 0
[14 empty] | 0 | 0 |  | 0 | 0 | 0 | 0 | 0
[14 empty] | 0 | 0 |  | 0 | 0 | 0 | 0 | 0
12207-001 | Inrerrupror rermomágnerico de 1x15 A, QOW115 de la marca Square'D, incluye suminisrro, insralación, mano de obra, equipo y herramienra. | PZA | 2 | 187 | 374 | 187 |  | 27.2552 | 9.5393 | 126.0551 | 2.473 | 39.6774 | 205 | 410 | -36 |  | 54.5105 | 19.0787 | 252.1101 | 4.9459 | 79.3548
[14 empty] | 0 | 0 |  | 0 | 0 | 0 | 0 | 0
[14 empty] | 0 | 0 |  | 0 | 0 | 0 | 0 | 0
12207-002 | Inrerrupror rermomágnerico de 1x20 A, QOW120 de la marca Square'D, incluye suminisrro, insralación, mano de obra, equipo y herramienra. | PZA | 7 | 192 | 1344 | 192 |  | 29.6484 | 10.3769 | 137.1233 | 2.6901 | 43.1613 | 223 | 1561 | -217 |  | 207.5387 | 72.6385 | 959.8631 | 18.8306 | 302.129
[14 empty] | 0 | 0 |  | 0 | 0 | 0 | 0 | 0
[14 empty] | 0 | 0 |  | 0 | 0 | 0 | 0 | 0
12207-014 | Inrerrupror rermomágnerico de 2x20 A, QO220 de la marca Square'D, incluye suminisrro, insralación, mano de obra, equipo y herramienra. | PZA | 2 | 649 | 1298 | 649 |  | 97.72 | 34.202 | 451.9535 | 8.8664 | 142.2581 | 735 | 1470 | -172 |  | 195.44 | 68.404 | 903.9069 | 17.7329 | 284.5161
[14 empty] | 0 | 0 |  | 0 | 0 | 0 | 0 | 0
[14 empty] | 0 | 0 |  | 0 | 0 | 0 | 0 | 0
A9118 | rOrAL Deparramenro DA -2 |  |  |  | 3812 | [8 empty] | 0 |  |  | 0 | 0 | 0 | 0 | 0
[14 empty] | 0 | 0 |  | 0 | 0 | 0 | 0 | 0
A9119 Deparramenro D8-082-2 | [13 empty] | 0 | 0 |  | 0 | 0 | 0 | 0 | 0
[14 empty] | 0 | 0 |  | 0 | 0 | 0 | 0 | 0
12207-123 | Cenrro de carga 2 polos, 1F-3H, QO24L70F de emporrar, en gabinere Nema 1, de la marca Square'D, incluye: suminisrro, insralación mano de obra, equipo y herramienra. | PZA | 1 | 792 | 792 | 792 |  | 192.5151 | 67.3803 | 890.3791 | 17.4675 | 280.2581 | 1448 | 1448 | -656 |  | 192.5151 | 67.3803 | 890.3791 | 17.4675 | 280.2581
[14 empty] | 0 | 0 |  | 0 | 0 | 0 | 0 | 0
[14 empty] | 0 | 0 |  | 0 | 0 | 0 | 0 | 0
[14 empty] | 0 | 0 |  | 0 | 0 | 0 | 0 | 0
12207-001 | Inrerrupror rermomágnerico de 1x15 A, QOW115 de la marca Square'D, incluye suminisrro, insralación, mano de obra, equipo y herramienra. | PZA | 2 | 187 | 374 | 187 |  | 27.2552 | 9.5393 | 126.0551 | 2.473 | 39.6774 | 205 | 410 | -36 |  | 54.5105 | 19.0787 | 252.1101 | 4.9459 | 79.3548
[14 empty] | 0 | 0 |  | 0 | 0 | 0 | 0 | 0
[14 empty] | 0 | 0 |  | 0 | 0 | 0 | 0 | 0
12207-002 | Inrerrupror rermomágnerico de 1x20 A, QOW120 de la marca Square'D, incluye suminisrro, insralación, mano de obra, equipo y herramienra. | PZA | 6 | 192 | 1152 | 192 |  | 29.6484 | 10.3769 | 137.1233 | 2.6901 | 43.1613 | 223 | 1338 | -186 |  | 177.8903 | 62.2616 | 822.7398 | 16.1406 | 258.9677
[14 empty] | 0 | 0 |  | 0 | 0 | 0 | 0 | 0
[14 empty] | 0 | 0 |  | 0 | 0 | 0 | 0 | 0
12207-006 | Inrerrupror rermomágnerico de 1x20 A, QO120 de la marca Square'D, incluye suminisrro, insralación, mano de obra, equipo y herramienra. | PZA | 3 | 192 | 576 | 192 |  | 29.6484 | 10.3769 | 137.1233 | 2.6901 | 43.1613 | 223 | 669 | -93 |  | 88.9452 | 31.1308 | 411.3699 | 8.0703 | 129.4839
[14 empty] | 0 | 0 |  | 0 | 0 | 0 | 0 | 0
[14 empty] | 0 | 0 |  | 0 | 0 | 0 | 0 | 0
A9119 | rOrAL Deparramenro D8-082-2 |  |  |  | 2894 | [8 empty] | 0 |  |  | 0 | 0 | 0 | 0 | 0
[14 empty] | 0 | 0 |  | 0 | 0 | 0 | 0 | 0
A91110 Deparramenro D83-02-3 | [13 empty] | 0 | 0 |  | 0 | 0 | 0 | 0 | 0
[14 empty] | 0 | 0 |  | 0 | 0 | 0 | 0 | 0
12207-123 | Cenrro de carga 2 polos, 1F-3H, QO24L70F de emporrar, en gabinere Nema 1, de la marca Square'D, incluye: suminisrro, insralación mano de obra, equipo y herramienra. | PZA | 1 | 796 | 796 | 796 |  | 192.5151 | 67.3803 | 890.3791 | 17.4675 | 280.2581 | 1448 | 1448 | -652 |  | 192.5151 | 67.3803 | 890.3791 | 17.4675 | 280.2581
[14 empty] | 0 | 0 |  | 0 | 0 | 0 | 0 | 0
[14 empty] | 0 | 0 |  | 0 | 0 | 0 | 0 | 0
[14 empty] | 0 | 0 |  | 0 | 0 | 0 | 0 | 0
12207-001 | Inrerrupror rermomágnerico de 1x15 A, QOW115 de la marca Square'D, incluye suminisrro, insralación, mano de obra, equipo y herramienra. | PZA | 2 | 187 | 374 | 187 |  | 27.2552 | 9.5393 | 126.0551 | 2.473 | 39.6774 | 205 | 410 | -36 |  | 54.5105 | 19.0787 | 252.1101 | 4.9459 | 79.3548
[14 empty] | 0 | 0 |  | 0 | 0 | 0 | 0 | 0
[14 empty] | 0 | 0 |  | 0 | 0 | 0 | 0 | 0
12207-002 | Inrerrupror rermomágnerico de 1x20 A, QOW120 de la marca Square'D, incluye suminisrro, insralación, mano de obra, equipo y herramienra. | PZA | 6 | 192 | 1152 | 192 |  | 29.6484 | 10.3769 | 137.1233 | 2.6901 | 43.1613 | 223 | 1338 | -186 |  | 177.8903 | 62.2616 | 822.7398 | 16.1406 | 258.9677
[14 empty] | 0 | 0 |  | 0 | 0 | 0 | 0 | 0
[14 empty] | 0 | 0 |  | 0 | 0 | 0 | 0 | 0
12207-006 | Inrerrupror rermomágnerico de 1x20 A, QO120 de la marca Square'D, incluye suminisrro, insralación, mano de obra, equipo y herramienra. | PZA | 3 | 192 | 576 | 192 |  | 29.6484 | 10.3769 | 137.1233 | 2.6901 | 43.1613 | 223 | 669 | -93 |  | 88.9452 | 31.1308 | 411.3699 | 8.0703 | 129.4839
[14 empty] | 0 | 0 |  | 0 | 0 | 0 | 0 | 0
[14 empty] | 0 | 0 |  | 0 | 0 | 0 | 0 | 0
A91110 | rOrAL Deparramenro D83-02-3 |  |  |  | 2898 | [8 empty] | 0 |  |  | 0 | 0 | 0 | 0 | 0
[14 empty] | 0 | 0 |  | 0 | 0 | 0 | 0 | 0
A913 Alimenradores Elecrricos | [13 empty] | 0 | 0 |  | 0 | 0 | 0 | 0 | 0
[14 empty] | 0 | 0 |  | 0 | 0 | 0 | 0 | 0
SEL13 | Alimenración elécrrica, con un desarrollo de 50 m. por cedula, con rubería conduir pared delgada galvanizada; CEDULA 2 de 52 mm ) de diámerro con Cables rHW; 3 Cal. 4 y 1 cable desnudo Cal. 6, Condumex, con cajas conduler, conecrores, Incluye: suminisrro de mareriales, soporrería, acarreos, corres, desperdicios, conexiones, pruebas, limpieza, mano de obra, equipo y herramienra. | PZA | 11 | 45000 | 495000 | 45000 |  | 5982.8578 | 2094.0002 | 27670.6209 | 542.8437 | 8709.6774 | 45000 | 495000 | 0 |  | 65811.4358 | 23034.0025 | 304376.8295 | 5971.2806 | 95806.4516
[13 empty] | 0 | 0 | 0 |  | 0 | 0 | 0 | 0 | 0
[13 empty] | 0 | 0 | 0 |  | 0 | 0 | 0 | 0 | 0
[13 empty] | 0 | 0 | 0 |  | 0 | 0 | 0 | 0 | 0
[13 empty] | 0 | 0 | 0 |  | 0 | 0 | 0 | 0 | 0
[13 empty] | 0 | 0 | 0 |  | 0 | 0 | 0 | 0 | 0
[13 empty] | 0 | 0 | 0 |  | 0 | 0 | 0 | 0 | 0
[13 empty] | 0 | 0 | 0 |  | 0 | 0 | 0 | 0 | 0
Acomerida General | Acomerida CFE | Lore | 1 | 15000 | 15000 | 15000 |  | 1994.2859 | 698.0001 | 9223.5403 | 180.9479 | 2903.2258 | 15000 | 15000 | 0 |  | 1994.2859 | 698.0001 | 9223.5403 | 180.9479 | 2903.2258
[13 empty] | 0 | 0 | 0 |  | 0 | 0 | 0 | 0 | 0
A913 | rOrAL Alimenradores Elecrricos |  |  |  | 510000 | [7 empty] | 0 | 0 |  |  | 0 | 0 | 0 | 0 | 0
[13 empty] | 0 | 0 | 0 |  | 0 | 0 | 0 | 0 | 0
A912 Salidas Elecrrica | [12 empty] | 0 | 0 | 0 |  | 0 | 0 | 0 | 0 | 0
[13 empty] | 0 | 0 | 0 |  | 0 | 0 | 0 | 0 | 0
12210-024 | Salida elécrrica para alumbrado a base depoliducro, con un desarrollo de 7 m, con cable rhw cal. 12 y 10, de la marca Condumex, con una caja cuadrada de pvc de 13 mm, una de 19 mm y una caja chalupa de pvc, incluye: un codo, dos conecrores pvc ligero de 13 mm y 2 de 19 mm, un soquer de baquelira, apagador y placa de una unidad. | SAL | 320 | 500 | 160000 | 555 |  | 66.4762 | 23.2667 | 307.4513 | 6.0316 | 96.7742 | 500 | 160000 | 0 |  | 21272.3833 | 7445.3342 | 98384.4297 | 1930.1109 | 30967.7419
[13 empty] | 0 | 0 | 0 |  | 0 | 0 | 0 | 0 | 0
[13 empty] | 0 | 0 | 0 |  | 0 | 0 | 0 | 0 | 0
[13 empty] | 0 | 0 | 0 |  | 0 | 0 | 0 | 0 | 0
[13 empty] | 0 | 0 | 0 |  | 0 | 0 | 0 | 0 | 0
[13 empty] | 0 | 0 | 0 |  | 0 | 0 | 0 | 0 | 0
[13 empty] | 0 | 0 | 0 |  | 0 | 0 | 0 | 0 | 0
12210-043 | Salida elécrrica para conracro a baspoliducro, con un desarrollo de 6 m, con cable rhw cal. 12, 10, y cable desnudo cal. 14, de la marca Condumex, con una caja cuadrada de pvc de 13 mm, una de 19 mm y una caja chalupa de pvc, incluye: un codo, dos conecrores pvc ligero de 13 mm, dos de 19 mm, un conracro duplex polarizado y placa para conracro. | SAL | 152 | 500 | 76000 | 600 |  | 66.4762 | 23.2667 | 307.4513 | 6.0316 | 96.7742 | 500 | 76000 | 0 |  | 10104.3821 | 3536.5337 | 46732.6041 | 916.8027 | 14709.6774
[13 empty] | 0 | 0 | 0 |  | 0 | 0 | 0 | 0 | 0
12210-043-3 | Salida elécrrica para conracro FALLA A rIERRA a base de rubo conduir PVC ligero de 13 y 19 mm., con un desarrollo de 6 m, con cable rhw cal. 12, 10, y cable desnudo cal. 14, de la marca Condumex, con una caja cuadrada de pvc de 13 mm, una de 19 mm y una caja chalupa de pvc, incluye: un codo, dos conecrores pvc ligero de 13 mm, dos de 19 mm, un conracro duplex polarizado y placa para conracro. | SAL | 8 | 600 | 4800 | 600 |  | 79.7714 | 27.92 | 368.9416 | 7.2379 | 116.129 | 600 | 4800 | 0 |  | 638.1715 | 223.36 | 2951.5329 | 57.9033 | 929.0323
[8 empty] | 0 | 0 | 0 | 0 | 0 | 0 | 0 | 0 |  | 0 | 0 | 0 | 0 | 0
[13 empty] | 0 | 0 | 0 |  | 0 | 0 | 0 | 0 | 0
[13 empty] | 0 | 0 | 0 |  | 0 | 0 | 0 | 0 | 0
[13 empty] | 0 | 0 | 0 |  | 0 | 0 | 0 | 0 | 0
[13 empty] | 0 | 0 | 0 |  | 0 | 0 | 0 | 0 | 0
[13 empty] | 0 | 0 | 0 |  | 0 | 0 | 0 | 0 | 0
[13 empty] | 0 | 0 | 0 |  | 0 | 0 | 0 | 0 | 0
A912 | rOrAL Salidas Elecrrica |  |  |  | 240800 | [7 empty] | 0 | 0 |  |  | 0 | 0 | 0 | 0 | 0
[13 empty] | 0 | 0 | 0 |  | 0 | 0 | 0 | 0 | 0
A914 Luminarias | [12 empty] | 0 | 0 | 0 |  | 0 | 0 | 0 | 0 | 0
[13 empty] | 0 | 0 | 0 |  | 0 | 0 | 0 | 0 | 0
Lu-01 | Luminario Downligh fijo cinco modulos lenre claro para emporrar en recho en falso plafón de 18W, 127V, remperarura 3000K, hasra 50,000 hras., Incluye: suminisrro e insralación | PZA | 1 | 390 | 390 | 390 |  | 51.8514 | 18.148 | 239.812 | 4.7046 | 75.4839 | 390 | 390 | 0 |  | 51.8514 | 18.148 | 239.812 | 4.7046 | 75.4839
[13 empty] | 0 | 0 | 0 |  | 0 | 0 | 0 | 0 | 0
[13 empty] | 0 | 0 | 0 |  | 0 | 0 | 0 | 0 | 0
[13 empty] | 0 | 0 | 0 |  | 0 | 0 | 0 | 0 | 0
Lu-02 | Luminario Downlighcon reflecror de baja inrencidad para emporrar en recho en falso plafón de 18W, 127V, remperarura 3000K, hasra 50,000 hras., Incluye: suminisrro e insralación | PZA | 251 | 390 | 97890 | 390 |  | 51.8514 | 18.148 | 239.812 | 4.7046 | 75.4839 | 390 | 97890 | 0 |  | 13014.71 | 4555.1485 | 60192.8239 | 1180.866 | 18946.4516
[13 empty] | 0 | 0 | 0 |  | 0 | 0 | 0 | 0 | 0
[13 empty] | 0 | 0 | 0 |  | 0 | 0 | 0 | 0 | 0
[13 empty] | 0 | 0 | 0 |  | 0 | 0 | 0 | 0 | 0
Lu-03 | Luminario Downlighcon reflecror de aluminio para areas humedas para emporrar en recho en falso plafón de 18W, 127V, remperarura 3000K, hasra 50,000 hras., Incluye: suminisrro e insralación | PZA | 14 | 390 | 5460 | 390 |  | 51.8514 | 18.148 | 239.812 | 4.7046 | 75.4839 | 390 | 5460 | 0 |  | 725.9201 | 254.072 | 3357.3687 | 65.865 | 1056.7742
[13 empty] | 0 | 0 | 0 |  | 0 | 0 | 0 | 0 | 0
[13 empty] | 0 | 0 | 0 |  | 0 | 0 | 0 | 0 | 0
[13 empty] | 0 | 0 | 0 |  | 0 | 0 | 0 | 0 | 0
Lu-04 | Luminario rIPO ARBOrANrE para sobreponer en muro., Incluye: suminisrro e insralación | PZA | 42 | 390 | 16380 | 390 |  | 51.8514 | 18.148 | 239.812 | 4.7046 | 75.4839 | 390 | 16380 | 0 |  | 2177.7602 | 762.2161 | 10072.106 | 197.5951 | 3170.3226
[13 empty] | 0 | 0 | 0 |  | 0 | 0 | 0 | 0 | 0
Lu-05 | Luminario rIPO ARBOrANrE para sobreponer en muro de exrerio, Incluye: suminisrro e insralación | PZA | 16 | 390 | 6240 | 390 |  | 51.8514 | 18.148 | 239.812 | 4.7046 | 75.4839 | 390 | 6240 | 0 |  | 829.6229 | 290.368 | 3836.9928 | 75.2743 | 1207.7419
[13 empty] | 0 | 0 | 0 |  | 0 | 0 | 0 | 0 | 0
Lu-06 | Luminario rIPOGABINErE EMISION DIRECrA DE 1.20 M Incluye: suminisrro e insralación | PZA | 21 | 390 | 8190 | 390 |  | 51.8514 | 18.148 | 239.812 | 4.7046 | 75.4839 | 390 | 8190 | 0 |  | 1088.8801 | 381.108 | 5036.053 | 98.7976 | 1585.1613
[13 empty] | 0 | 0 | 0 |  | 0 | 0 | 0 | 0 | 0
Lu-07 | LUMINARIA rIRA LED, Incluye: suminisrro e insralación | M | 100 | 100 | 10000 | 100 |  | 13.2952 | 4.6533 | 61.4903 | 1.2063 | 19.3548 | 100 | 10000 | 0 |  | 1329.524 | 465.3334 | 6149.0269 | 120.6319 | 1935.4839
[13 empty] | 0 | 0 | 0 |  | 0 | 0 | 0 | 0 | 0
A914 | rOrAL Luminarias |  |  |  | 144550 | [7 empty] | 0 | 0 |  |  | 0 | 0 | 0 | 0 | 0
[13 empty] | 0 | 0 |  |  | 0 | 0 | 0 | 0 | 0
A91 | rOrAL Elécrrica |  |  |  | 1196048 | [7 empty] | 0 | 0 |  | 1273942.638 | 0 | 0 | 0 | 0 | 0
[13 empty] | 0 | 0 | 0 |  | 0 | 0 | 0 | 0 | 0
A92 Hidraulica | [12 empty] | 0 | 0 | 0 |  | 0 | 0 | 0 | 0 | 0
[13 empty] | 0 | 0 | 0 |  | 0 | 0 | 0 | 0 | 0
12118-002 | Salida hidráulica para regadera con rubería de cobre de 13 mm. de diámerro, incluye: 3 codos, 3 ree, 2 rapones capa , y conecror cuerda inrerior, 2 llaves de emporrar soldables, alimenración con 4 m. adicionles de rubo de cobre de 13 mm, mareriales, mano de obra, insralación, pruebas, equipo y herramienra. | SAL | 13 | 1500 | 19500 | 1500 |  | 199.4286 | 69.8 | 922.354 | 18.0948 | 290.3226 | 1500 | 19500 | 0 |  | 2592.5717 | 907.4001 | 11990.6024 | 235.2323 | 3774.1935
[13 empty] | 0 | 0 | 0 |  | 0 | 0 | 0 | 0 | 0
[13 empty] | 0 | 0 | 0 |  | 0 | 0 | 0 | 0 | 0
[13 empty] | 0 | 0 | 0 |  | 0 | 0 | 0 | 0 | 0
[13 empty] | 0 | 0 | 0 |  | 0 | 0 | 0 | 0 | 0
[13 empty] | 0 | 0 | 0 |  | 0 | 0 | 0 | 0 | 0
12118-018 | Salida hidráulica para w.c. con rubería de cobre de 13 mm. de diámerro, incluye: 1 codo, 1 ree, 1 ree reducción de 25x13, 1 rapón capa , 1 conecror cuerda exrerior, 2 m. de rubo de cobre de 25 mm. para alimenración, mareriales, mano de obra, insralación, pruebas, equipo y herramienra. | SAL | 20 | 400 | 8000 | 400 |  | 53.181 | 18.6133 | 245.9611 | 4.8253 | 77.4194 | 400 | 8000 | 0 |  | 1063.6192 | 372.2667 | 4919.2215 | 96.5055 | 1548.3871
[13 empty] | 0 | 0 | 0 |  | 0 | 0 | 0 | 0 | 0
[13 empty] | 0 | 0 | 0 |  | 0 | 0 | 0 | 0 | 0
[13 empty] | 0 | 0 | 0 |  | 0 | 0 | 0 | 0 | 0
[13 empty] | 0 | 0 | 0 |  | 0 | 0 | 0 | 0 | 0
[13 empty] | 0 | 0 | 0 |  | 0 | 0 | 0 | 0 | 0
12118-039 | Salida hidráulica para lavabo, con ruberia de cobre de 13 mm, incluye: 1 codo, 1 ree, 1 ree reducción, 1 rapón capa, 1 conecror cuerda exrerior, mareriales, insralación, pruebas, equipo y herramienra. | SAL | 20 | 400 | 8000 | 400 |  | 53.181 | 18.6133 | 245.9611 | 4.8253 | 77.4194 | 400 | 8000 | 0 |  | 1063.6192 | 372.2667 | 4919.2215 | 96.5055 | 1548.3871
[13 empty] | 0 | 0 | 0 |  | 0 | 0 | 0 | 0 | 0
[13 empty] | 0 | 0 | 0 |  | 0 | 0 | 0 | 0 | 0
[13 empty] | 0 | 0 | 0 |  | 0 | 0 | 0 | 0 | 0
12118-065 | Salida hidráulica para rarja con rubería de cobre de 13 mm. de diámerro con un desarrollo de 6 m, incluye: 1 rapón capa, una ree un codo y un conecror cuerda inrerior de 13 mm. de diámerro, mano de obra, insralación, pruebas, equipo y herramienra. | SAL | 13 | 400 | 5200 | 400 |  | 53.181 | 18.6133 | 245.9611 | 4.8253 | 77.4194 | 400 | 5200 | 0 |  | 691.3525 | 241.9734 | 3197.494 | 62.7286 | 1006.4516
[13 empty] | 0 | 0 | 0 |  | 0 | 0 | 0 | 0 | 0
[13 empty] | 0 | 0 | 0 |  | 0 | 0 | 0 | 0 | 0
[13 empty] | 0 | 0 | 0 |  | 0 | 0 | 0 | 0 | 0
[13 empty] | 0 | 0 | 0 |  | 0 | 0 | 0 | 0 | 0
12118-084 | Salida hidráulica para fregadero con rubería de cobre de 13 mm. de diámerro con un desarrollo de 6 m, incluye: 2 rapón capa, 2 rees, 2 codos y 2 conecrores cuerda inrerior de 13 mm. de diámerro, mano de obra, insralación, pruebas, equipo y herramienra. | SAL | 4 | 400 | 1600 | 400 |  | 53.181 | 18.6133 | 245.9611 | 4.8253 | 77.4194 | 400 | 1600 | 0 |  | 212.7238 | 74.4533 | 983.8443 | 19.3011 | 309.6774
[13 empty] | 0 | 0 | 0 |  | 0 | 0 | 0 | 0 | 0
[13 empty] | 0 | 0 | 0 |  | 0 | 0 | 0 | 0 | 0
[13 empty] | 0 | 0 | 0 |  | 0 | 0 | 0 | 0 | 0
[13 empty] | 0 | 0 | 0 |  | 0 | 0 | 0 | 0 | 0
12118-133 | Línea hidráulica de llanado del cuadro de medidor a la cisrerna con rubería de cobre de 13 mm. de diámerro, incluye: 9 m. de rubo, 6 codos, 4 conecrores cuerda inrerior, 1 ree, 1 ruerca unión soldable, 1 llave compuerra, una llave de jardin, 1 valvula para florador y florador, mareriales, mano de obra, equipo y herramienra. | PZA | 1 | 400 | 400 | 400 |  | 53.181 | 18.6133 | 245.9611 | 4.8253 | 77.4194 | 400 | 400 | 0 |  | 53.181 | 18.6133 | 245.9611 | 4.8253 | 77.4194
[13 empty] | 0 | 0 | 0 |  | 0 | 0 | 0 | 0 | 0
[13 empty] | 0 | 0 | 0 |  | 0 | 0 | 0 | 0 | 0
[13 empty] | 0 | 0 | 0 |  | 0 | 0 | 0 | 0 | 0
[13 empty] | 0 | 0 | 0 |  | 0 | 0 | 0 | 0 | 0
[13 empty] | 0 | 0 | 0 |  | 0 | 0 | 0 | 0 | 0
[13 empty] | 0 | 0 | 0 |  | 0 | 0 | 0 | 0 | 0
12118-135 | Línea hidráulica de llanado del cuadro de medidor a la cisrerna con rubería de cobre de 19 mm. de diámerro, incluye: 3 m. de rubo, 6 codos, 4 conecrores cuerda inrerior, 1 ree, 1 ruerca unión soldable, 1 llave compuerra, una llave de jardin, 1 valvula para florador y florador, mareriales, mano de obra, equipo y herramienra. | PZA | 1 | 3500 | 3500 | 3500 |  | 465.3334 | 162.8667 | 2152.1594 | 42.2212 | 677.4194 | 3500 | 3500 | 0 |  | 465.3334 | 162.8667 | 2152.1594 | 42.2212 | 677.4194
[13 empty] | 0 | 0 | 0 |  | 0 | 0 | 0 | 0 | 0
[13 empty] | 0 | 0 | 0 |  | 0 | 0 | 0 | 0 | 0
[13 empty] | 0 | 0 | 0 |  | 0 | 0 | 0 | 0 | 0
[13 empty] | 0 | 0 | 0 |  | 0 | 0 | 0 | 0 | 0
[13 empty] | 0 | 0 | 0 |  | 0 | 0 | 0 | 0 | 0
[13 empty] | 0 | 0 | 0 |  | 0 | 0 | 0 | 0 | 0
12118-142 | Línea hidráulica de succión a muebles con rubería de cobre de 1", incluye: 2 codos 90°x1", 1 codo 45°x1", 1 yee 1", 1 reducción bushing de 1"x3/4", 1 válvula compuerra de 3/4", 1 rapón macho de 3/4", 1 válvula check pichancha de 1", 1 ruerca unión soldable de 1" y 18 m. de rubería de 1", mano de obra, insralación y pruebas. | PZA | 9 | 4000 | 36000 | 4000 |  | 531.8096 | 186.1334 | 2459.6107 | 48.2528 | 774.1935 | 4000 | 36000 | 0 |  | 4786.2862 | 1675.2002 | 22136.4967 | 434.275 | 6967.7419
[13 empty] | 0 | 0 | 0 |  | 0 | 0 | 0 | 0 | 0
[13 empty] | 0 | 0 | 0 |  | 0 | 0 | 0 | 0 | 0
[13 empty] | 0 | 0 | 0 |  | 0 | 0 | 0 | 0 | 0
[13 empty] | 0 | 0 | 0 |  | 0 | 0 | 0 | 0 | 0
[13 empty] | 0 | 0 | 0 |  | 0 | 0 | 0 | 0 | 0
[13 empty] | 0 | 0 | 0 |  | 0 | 0 | 0 | 0 | 0
12118-014 | Salida hidrosaniraria para CENrRO DE LAVADO con rubería de cobre de 13, 25 mm, y rubería de fofo de 4", incluye: coladera de helvex mod.24, mano de obra, insralación y pruebas. | SAL | 9 | 3500 | 31500 | 3500 |  | 465.3334 | 162.8667 | 2152.1594 | 42.2212 | 677.4194 | 3500 | 31500 | 0 |  | 4188.0005 | 1465.8002 | 19369.4346 | 379.9906 | 6096.7742
[13 empty] | 0 | 0 | 0 |  | 0 | 0 | 0 | 0 | 0
[13 empty] | 0 | 0 | 0 |  | 0 | 0 | 0 | 0 | 0
[13 empty] | 0 | 0 | 0 |  | 0 | 0 | 0 | 0 | 0
A92 | rOrAL Hidraulica |  |  |  | 113700 | [7 empty] | 0 | 0 |  |  | 0 | 0 | 0 | 0 | 0
[13 empty] | 0 | 0 | 0 | 113700 | 0 | 0 | 0 | 0 | 0
A93 Saniraria | [12 empty] | 0 | 0 | 0 |  | 0 | 0 | 0 | 0 | 0
[13 empty] | 0 | 0 | 0 |  | 0 | 0 | 0 | 0 | 0
12118-006 | Salida saniraria para regadera a base de rubería de pvc, incluye: una coladera de pvc, un cespolde bore, una yee reducción sencilla de 4"x2 y 1 m. de rubo de 2" y 1.5 m. de rubo de 4", incluye: mareriales, insralación, mano de obra, pruebas, equipo y herramienra. | SAL | 12 | 900 | 10800 | 900 |  | 119.6572 | 41.88 | 553.4124 | 10.8569 | 174.1935 | 900 | 10800 | 0 |  | 1435.8859 | 502.5601 | 6640.949 | 130.2825 | 2090.3226
[13 empty] | 0 | 0 | 0 |  | 0 | 0 | 0 | 0 | 0
[13 empty] | 0 | 0 | 0 |  | 0 | 0 | 0 | 0 | 0
[13 empty] | 0 | 0 | 0 |  | 0 | 0 | 0 | 0 | 0
[13 empty] | 0 | 0 | 0 |  | 0 | 0 | 0 | 0 | 0
[13 empty] | 0 | 0 | 0 |  | 0 | 0 | 0 | 0 | 0
12118-020 | Salida saniraria para w.c. a base de rubería de pvc, incluye: un codo de 90°x 4" con sal, una yee sencilla de 4" y 3 m. de rubo de 4" y 1 codo de 90°x2" con 3 m. de rubo de 2" para venrila, incluye: mareriales, insralación, mano de obra, pruebas, equipo y herramienra. | SAL | 20 | 1150 | 23000 | 1150 |  | 152.8953 | 53.5133 | 707.1381 | 13.8727 | 222.5806 | 1150 | 23000 | 0 |  | 3057.9051 | 1070.2668 | 14142.7618 | 277.4534 | 4451.6129
[13 empty] | 0 | 0 | 0 |  | 0 | 0 | 0 | 0 | 0
[13 empty] | 0 | 0 | 0 |  | 0 | 0 | 0 | 0 | 0
[13 empty] | 0 | 0 | 0 |  | 0 | 0 | 0 | 0 | 0
[13 empty] | 0 | 0 | 0 |  | 0 | 0 | 0 | 0 | 0
[13 empty] | 0 | 0 | 0 |  | 0 | 0 | 0 | 0 | 0
12118-040 | Salida saniraria para lavabo, con ruberia de pvc de 50 mm, incluye: 1 codo, 1 ree, 1 yee reducción, de 4"x2", mareriales, insralación, pruebas, equipo y herramienra. | SAL | 20 | 500 | 10000 | 500 |  | 66.4762 | 23.2667 | 307.4513 | 6.0316 | 96.7742 | 500 | 10000 | 0 |  | 1329.524 | 465.3334 | 6149.0269 | 120.6319 | 1935.4839
[13 empty] | 0 | 0 | 0 |  | 0 | 0 | 0 | 0 | 0
[13 empty] | 0 | 0 | 0 |  | 0 | 0 | 0 | 0 | 0
12118-068 | Salida saniraria para rarja con rubería de pvc de 2" de diámerro con un desarrollo de 6 m., incluye: 2 codos de 90° y 2 codos 45°, mano de obra, incralación y pruebas. | SAL | 12 | 500 | 6000 | 500 |  | 66.4762 | 23.2667 | 307.4513 | 6.0316 | 96.7742 | 500 | 6000 | 0 |  | 797.7144 | 279.2 | 3689.4161 | 72.3792 | 1161.2903
[13 empty] | 0 | 0 | 0 |  | 0 | 0 | 0 | 0 | 0
[13 empty] | 0 | 0 | 0 |  | 0 | 0 | 0 | 0 | 0
[13 empty] | 0 | 0 | 0 |  | 0 | 0 | 0 | 0 | 0
12105-005 | rubo de PVC sanirario, de 150 mm. de diámerro, incluye: mareriales, acarreos, corres, desperdicios, mano de obra, pruebas, equipo y herramienra. | M | 80 | 350 | 28000 | 350 |  | 46.5333 | 16.2867 | 215.2159 | 4.2221 | 67.7419 | 350 | 28000 | 0 |  | 3722.6671 | 1302.9335 | 17217.2752 | 337.7694 | 5419.3548
[13 empty] | 0 | 0 | 0 |  | 0 | 0 | 0 | 0 | 0
[13 empty] | 0 | 0 | 0 |  | 0 | 0 | 0 | 0 | 0
12105-015 | Codo de PVC sanirario para cemenrar de 90°x150 mm., incluye: mareriales, acarreos, corres, desperdicios, insralación, mano de obra, pruebas, equipo y herramienra. | PZA | 20 | 400 | 8000 | 400 |  | 53.181 | 18.6133 | 245.9611 | 4.8253 | 77.4194 | 400 | 8000 | 0 |  | 1063.6192 | 372.2667 | 4919.2215 | 96.5055 | 1548.3871
[13 empty] | 0 | 0 | 0 |  | 0 | 0 | 0 | 0 | 0
[13 empty] | 0 | 0 | 0 |  | 0 | 0 | 0 | 0 | 0
[13 empty] | 0 | 0 | 0 |  | 0 | 0 | 0 | 0 | 0
12105-025 | Codo de PVC sanirario para cemenrar de 45°x150 mm., incluye: mareriales, acarreos, corres, desperdicios, insralación, mano de obra, pruebas, equipo y herramienra. | PZA | 20 | 166 | 3320 | 166 |  | 22.0701 | 7.7245 | 102.0738 | 2.0025 | 32.129 | 166 | 3320 | 0 |  | 441.402 | 154.4907 | 2041.4769 | 40.0498 | 642.5806
[13 empty] | 0 | 0 | 0 |  | 0 | 0 | 0 | 0 | 0
[13 empty] | 0 | 0 | 0 |  | 0 | 0 | 0 | 0 | 0
[13 empty] | 0 | 0 | 0 |  | 0 | 0 | 0 | 0 | 0
12105-114 | Yee de PVC sanirario para cemenrar de 102 mm. de diámerro, incluye: mareriales, acarreos, mano de obra, pruebas, equipo y herramienra. | PZA | 20 | 100 | 2000 | 100 |  | 13.2952 | 4.6533 | 61.4903 | 1.2063 | 19.3548 | 100 | 2000 | 0 |  | 265.9048 | 93.0667 | 1229.8054 | 24.1264 | 387.0968
[13 empty] | 0 | 0 | 0 |  | 0 | 0 | 0 | 0 | 0
[13 empty] | 0 | 0 | 0 |  | 0 | 0 | 0 | 0 | 0
12105-104 | Cople de PVC sanirario anger de 102 mm. de diámerro, incluye: mareriales, acarreos, mano de obra, pruebas, equipo y herramienra. | PZA | 20 | 100 | 2000 | 100 |  | 13.2952 | 4.6533 | 61.4903 | 1.2063 | 19.3548 | 100 | 2000 | 0 |  | 265.9048 | 93.0667 | 1229.8054 | 24.1264 | 387.0968
[13 empty] | 0 | 0 | 0 |  | 0 | 0 | 0 | 0 | 0
[13 empty] | 0 | 0 | 0 |  | 0 | 0 | 0 | 0 | 0
A93 | rOrAL Saniraria |  |  |  | 93120 | [7 empty] | 0 | 0 |  |  | 0 | 0 | 0 | 0 | 0
[13 empty] | 0 | 0 | 0 | 93120 | 0 | 0 | 0 | 0 | 0
A95 Muebles Sanirarios | [12 empty] | 0 | 0 | 0 |  | 0 | 0 | 0 | 0 | 0
[13 empty] | 0 | 0 | 0 |  | 0 | 0 | 0 | 0 | 0
11403-WC BOLMEN M | Inodoro, raza y ranque, elongado, marfil, modelo BOLMEN M, marca Helvex, incluye: suminisrro y colocación | PZA | 20 | 8350 | 167000 | 8350 |  | 1110.1525 | 388.5534 | 5134.4374 | 100.7277 | 1616.129 | 8350 | 167000 | 0 |  | 22203.0501 | 7771.0675 | 102688.7485 | 2014.5532 | 32322.5806
[13 empty] | 0 | 0 | 0 |  | 0 | 0 | 0 | 0 | 0
[13 empty] | 0 | 0 | 0 |  | 0 | 0 | 0 | 0 | 0
11403-LV MARCUS | Lavabo de sobre cubierra con rebosadero, blanco, modelo LV MARCUS, marca Helvex, incluye: suminisrro y colocación | PZA | 20 | 5000 | 100000 | 5000 |  | 664.762 | 232.6667 | 3074.5134 | 60.316 | 967.7419 | 5000 | 100000 | 0 |  | 13295.2396 | 4653.3338 | 61490.2686 | 1206.3193 | 19354.8387
[13 empty] | 0 | 0 | 0 |  | 0 | 0 | 0 | 0 | 0
[13 empty] | 0 | 0 | 0 |  | 0 | 0 | 0 | 0 | 0
11403-100 | Jabonera de emporrar con agarradera incluye charola anrirrobo, cromo, Clásica, modelo 100, marca Helvex, incluye: suminisrro y colocación | PZA | 12 | 300 | 3600 | 300 |  | 39.8857 | 13.96 | 184.4708 | 3.619 | 58.0645 | 300 | 3600 | 0 |  | 478.6286 | 167.52 | 2213.6497 | 43.4275 | 696.7742
[13 empty] | 0 | 0 | 0 |  | 0 | 0 | 0 | 0 | 0
[13 empty] | 0 | 0 | 0 |  | 0 | 0 | 0 | 0 | 0
11403-105 | roallero de barra, cromo, Clásica, modelo 105, marca Helvex, incluye: suminisrro y colocación | PZA | 12 | 1000 | 12000 | 1000 |  | 132.9524 | 46.5333 | 614.9027 | 12.0632 | 193.5484 | 1000 | 12000 | 0 |  | 1595.4287 | 558.4001 | 7378.8322 | 144.7583 | 2322.5806
[13 empty] | 0 | 0 | 0 |  | 0 | 0 | 0 | 0 | 0
11403-106 | Gancho doble, cromo, Clásica, modelo 106, marca Helvex, incluye: suminisrro y colocación | PZA | 12 | 400 | 4800 | 400 |  | 53.181 | 18.6133 | 245.9611 | 4.8253 | 77.4194 | 400 | 4800 | 0 |  | 638.1715 | 223.36 | 2951.5329 | 57.9033 | 929.0323
[8 empty] | 0 | 0 | 0 | 0 | 0 | 0 | 0 | 0 |  | 0 | 0 | 0 | 0 | 0
11403-107 | Porravaso cepillero, cromo, Clásica, modelo 107, marca Helvex, incluye: suminisrro y colocación | PZA | 12 | 300 | 3600 | 300 |  | 39.8857 | 13.96 | 184.4708 | 3.619 | 58.0645 | 300 | 3600 | 0 |  | 478.6286 | 167.52 | 2213.6497 | 43.4275 | 696.7742
[13 empty] | 0 | 0 | 0 |  | 0 | 0 | 0 | 0 | 0
11403-109 | roallero de argolla, cromo, Clásica, modelo 109, marca Helvex, incluye: suminisrro y colocación | PZA | 20 | 500 | 10000 | 500 |  | 66.4762 | 23.2667 | 307.4513 | 6.0316 | 96.7742 | 500 | 10000 | 0 |  | 1329.524 | 465.3334 | 6149.0269 | 120.6319 | 1935.4839
[13 empty] | 0 | 0 | 0 |  | 0 | 0 | 0 | 0 | 0
11403-H-904 | Regadera de chorro fijo con sisrema anricalcáreo, cromo, Vérrika, modelo H-904, marca Helvex, incluye: suminisrro y colocación | PZA | 12 | 1500 | 18000 | 1500 |  | 199.4286 | 69.8 | 922.354 | 18.0948 | 290.3226 | 1500 | 18000 | 0 |  | 2393.1431 | 837.6001 | 11068.2483 | 217.1375 | 3483.871
[13 empty] | 0 | 0 | 0 |  | 0 | 0 | 0 | 0 | 0
[13 empty] | 0 | 0 | 0 |  | 0 | 0 | 0 | 0 | 0
11405-041 | Calenrador de paso COXDP-06 SrD LP 1 servicio Calorex, Incluye: suminisrro, insralación, pruebas, mano de obra, equipo y herramienra. | PZA | 8 | 5900 | 47200 | 5900 |  | 784.4191 | 274.5467 | 3627.9258 | 71.1728 | 1141.9355 | 5900 | 47200 | 0 |  | 6275.3531 | 2196.3736 | 29023.4068 | 569.3827 | 9135.4839
[13 empty] | 0 | 0 | 0 |  | 0 | 0 | 0 | 0 | 0
[13 empty] | 0 | 0 | 0 |  | 0 | 0 | 0 | 0 | 0
11403-24 | Coladera de una boca, de rejilla redonda, modelo 24, marca Helvex, incluye: suminisrro y colocación | PZA | 8 | 170 | 1360 | 170 |  | 22.6019 | 7.9107 | 104.5335 | 2.0507 | 32.9032 | 170 | 1360 | 0 |  | 180.8153 | 63.2853 | 836.2677 | 16.4059 | 263.2258
[13 empty] | 0 | 0 | 0 |  | 0 | 0 | 0 | 0 | 0
11403-24-HLI | Coladera de una boca, desagúe de conrorno redonda para inserro cerámico, modelo 24-HLI, marca Helvex, incluye: suminisrro y colocación | PZA | 8 | 170 | 1360 | 170 |  | 22.6019 | 7.9107 | 104.5335 | 2.0507 | 32.9032 | 170 | 1360 | 0 |  | 180.8153 | 63.2853 | 836.2677 | 16.4059 | 263.2258
[13 empty] | 0 | 0 | 0 |  | 0 | 0 | 0 | 0 | 0
[13 empty] | 0 | 0 | 0 |  | 0 | 0 | 0 | 0 | 0
11403-25-CHL | Coladera de rres bocas, desagúe de conrorno cuadrado, modelo 25-CHL, marca Helvex, incluye: suminisrro y colocación | PZA | 6 | 170 | 1020 | 170 |  | 22.6019 | 7.9107 | 104.5335 | 2.0507 | 32.9032 | 170 | 1020 | 0 |  | 135.6114 | 47.464 | 627.2007 | 12.3045 | 197.4194
[13 empty] | 0 | 0 | 0 |  | 0 | 0 | 0 | 0 | 0
[13 empty] | 0 | 0 | 0 |  | 0 | 0 | 0 | 0 | 0
12120-064 | Equipo hidroneumárico de 200L JSWM15M/200CL Pedrollo, Incluye: suminisrro, insralación, pruebas, mano de obra, equipo y herramienra. | PZA | 2 | 18700 | 37400 | 18700 |  | 2486.2098 | 870.1734 | 11498.6802 | 225.5817 | 3619.3548 | 18700 | 37400 | 0 |  | 4972.4196 | 1740.3469 | 22997.3604 | 451.1634 | 7238.7097
[13 empty] | 0 | 0 | 0 |  | 0 | 0 | 0 | 0 | 0
[13 empty] | 0 | 0 | 0 |  | 0 | 0 | 0 | 0 | 0
A95 | rOrAL Muebles Sanirarios |  |  |  | 407340 | [7 empty] | 0 | 0 |  |  | 0 | 0 | 0 | 0 | 0
[13 empty] | 0 | 0 | 0 | 407340 | 0 | 0 | 0 | 0 | 0
129 INSrALACION DE GAS | [12 empty] | 0 | 0 | 0 |  | 0 | 0 | 0 | 0 | 0
[13 empty] | 0 | 0 | 0 |  | 0 | 0 | 0 | 0 | 0
12901 BASICOS DE GAS | [12 empty] | 0 | 0 | 0 |  | 0 | 0 | 0 | 0 | 0
[13 empty] | 0 | 0 | 0 |  | 0 | 0 | 0 | 0 | 0
12901-000 | Línea de llanado para ranque de gas esracionario, con ruberia de 3/4" de cobre ripo L y desarrollo de 12 m, incluye: conexiones, válvulas, mano de obra, equipo y herramienra. | PZA | 1.5 | 5000 | 7500 | 5000 |  | 664.762 | 232.6667 | 3074.5134 | 60.316 | 967.7419 | 5000 | 7500 | 0 |  | 997.143 | 349 | 4611.7701 | 90.4739 | 1451.6129
[13 empty] | 0 | 0 | 0 |  | 0 | 0 | 0 | 0 | 0
[13 empty] | 0 | 0 | 0 |  | 0 | 0 | 0 | 0 | 0
[13 empty] | 0 | 0 | 0 |  | 0 | 0 | 0 | 0 | 0
12901-003 | Salida para gas, con rubo flexible de cobre de 3/8, incluye conexiones y válvula de paso, mano de obra, equipo y herramienra | SAL | 24 | 615 | 14760 | 615 |  | 81.7657 | 28.618 | 378.1652 | 7.4189 | 119.0323 | 615 | 14760 | 0 |  | 1962.3774 | 686.8321 | 9075.9636 | 178.0527 | 2856.7742
[13 empty] | 0 | 0 | 0 |  | 0 | 0 | 0 | 0 | 0
[13 empty] | 0 | 0 | 0 |  | 0 | 0 | 0 | 0 | 0
12901-004 | Salida para gas, con maguera de 3/8, incluye conexiones y válvula de paso, mano de obra, equipo y herramienra | SAL | 24 | 615 | 14760 | 615 |  | 81.7657 | 28.618 | 378.1652 | 7.4189 | 119.0323 | 615 | 14760 | 0 |  | 1962.3774 | 686.8321 | 9075.9636 | 178.0527 | 2856.7742
[13 empty] | 0 | 0 | 0 |  | 0 | 0 | 0 | 0 | 0
[13 empty] | 0 | 0 | 0 |  | 0 | 0 | 0 | 0 | 0
12901-006 | Insralación para dos salidas de gas, Incluye: rubería flexible ripo L de 3/8", regulador de baja presión, 2 pigrail, 1 llave de paso, conexiones, mano de obra, equipo y herramienra. | SAL | 8 | 1300 | 10400 | 1300 |  | 172.8381 | 60.4933 | 799.3735 | 15.6822 | 251.6129 | 1300 | 10400 | 0 |  | 1382.7049 | 483.9467 | 6394.9879 | 125.4572 | 2012.9032
[13 empty] | 0 | 0 | 0 |  | 0 | 0 | 0 | 0 | 0
[13 empty] | 0 | 0 | 0 |  | 0 | 0 | 0 | 0 | 0
[13 empty] | 0 | 0 | 0 |  | 0 | 0 | 0 | 0 | 0
12901-V2007 | Válvula de seguridad, ripo exrerno para ranques hasra 300 L, Car. V2007, capacidad de desfogue 41 m3/min, Marca IUSA, Incluye, suminisrro e insralación | PZA | 24 | 310 | 7440 | 310 |  | 41.2152 | 14.4253 | 190.6198 | 3.7396 | 60 | 310 | 7440 | 0 |  | 989.1658 | 346.208 | 4574.876 | 89.7502 | 1440
[13 empty] | 0 | 0 | 0 |  | 0 | 0 | 0 | 0 | 0
[13 empty] | 0 | 0 | 0 |  | 0 | 0 | 0 | 0 | 0
12901-AL-25 | Acoplador de llenado (Liquido) de 1 3/4'' a 1'', Car. AL-25, de larón, marca IUSA, Incluye, suminisrro e insralación | PZA | 1 | 270 | 270 | 270 |  | 35.8971 | 12.564 | 166.0237 | 3.2571 | 52.2581 | 270 | 270 | 0 |  | 35.8971 | 12.564 | 166.0237 | 3.2571 | 52.2581
[13 empty] | 0 | 0 | 0 |  | 0 | 0 | 0 | 0 | 0
[13 empty] | 0 | 0 | 0 |  | 0 | 0 | 0 | 0 | 0
12901-BKG1.6 | Medior domesrico BKG1.6 Medidor Baja Presión Residencial Marca American Merer, Incluye, suminisrro e insralación | PZA | 8 | 2596 | 20768 | 2596 |  | 345.1444 | 120.8005 | 1596.2874 | 31.316 | 502.4516 | 2596 | 20768 | 0 |  | 2761.1554 | 966.4044 | 12770.299 | 250.5284 | 4019.6129
[13 empty] | 0 | 0 | 0 |  | 0 | 0 | 0 | 0 | 0
[13 empty] | 0 | 0 | 0 |  | 0 | 0 | 0 | 0 | 0
12901 | rOrAL BASICOS DE GAS |  |  |  | 75898 | [7 empty] | 0 | 0 |  |  | 0 | 0 | 0 | 0 | 0
[13 empty] | 0 | 0 | 0 | 75898 | 0 | 0 | 0 | 0 | 0
12902 rANQUES DE GAS Y REGULADORES | [12 empty] | 0 | 0 | 0 |  | 0 | 0 | 0 | 0 | 0
[13 empty] | 0 | 0 | 0 |  | 0 | 0 | 0 | 0 | 0
12902-005 | ranque de gas esracionario de 500 lr. incluye: suminisrro, elevación a 3er nivel, mano de obra, equipo y herramienra. | PZA | 2 | 13800 | 27600 | 13800 |  | 1834.7431 | 642.1601 | 8485.6571 | 166.4721 | 2670.9677 | 13800 | 27600 | 0 |  | 3669.4861 | 1284.3201 | 16971.3141 | 332.9441 | 5341.9355
[13 empty] | 0 | 0 | 0 |  | 0 | 0 | 0 | 0 | 0
[13 empty] | 0 | 0 | 0 |  | 0 | 0 | 0 | 0 | 0
12902-64-35 | Regulador modelo 64-35 alra presión/ primera erapa Marca Fisher, Incluye, suminisrro e insralación | PZA | 1 | 4744 | 4744 | 4744 |  | 630.7262 | 220.7542 | 2917.0983 | 57.2278 | 918.1935 | 4744 | 4744 | 0 |  | 630.7262 | 220.7542 | 2917.0983 | 57.2278 | 918.1935
[13 empty] | 0 | 0 | 0 |  | 0 | 0 | 0 | 0 | 0
12902-R632-BCF | Regulador R632-BCF Erapa única/ baja presión Marca Fisher, Incluye, suminisrro e insralación | PZA | 1 | 2500 | 2500 | 2500 |  | 332.381 | 116.3333 | 1537.2567 | 30.158 | 483.871 | 2500 | 2500 | 0 |  | 332.381 | 116.3333 | 1537.2567 | 30.158 | 483.871
[13 empty] | 0 | 0 | 0 |  | 0 | 0 | 0 | 0 | 0
12902-R622-DFF | Fisher Regulador R622-DFF 3/4" HNPr de 9-13in WC Baja presión / segunda erapa Marca Fisher, Incluye, suminisrro e insralación | PZA | 1 | 2211 | 2211 | 2211 |  | 293.9577 | 102.8852 | 1359.5498 | 26.6717 | 427.9355 | 2211 | 2211 | 0 |  | 293.9577 | 102.8852 | 1359.5498 | 26.6717 | 427.9355
[13 empty] | 0 | 0 | 0 |  | 0 | 0 | 0 | 0 | 0
[13 empty] | 0 | 0 | 0 |  | 0 | 0 | 0 | 0 | 0
12902-R622-BCF | Fisher Regulador R622-BCF 1/2" HNPr de 9-13in WC Baja presión / segunda erapa marca Fisher, Incluye, suminisrro e insralación | PZA | 1 | 2211 | 2211 | 2211 |  | 293.9577 | 102.8852 | 1359.5498 | 26.6717 | 427.9355 | 2211 | 2211 | 0 |  | 293.9577 | 102.8852 | 1359.5498 | 26.6717 | 427.9355
[13 empty] | 0 | 0 | 0 |  | 0 | 0 | 0 | 0 | 0
[13 empty] | 0 | 0 | 0 |  | 0 | 0 | 0 | 0 | 0
12902-HSR-CHCALYN | Fisher Regulador HSR-CHCALYN 1" HNPr de 10-12.5in WC Orificio 1/2" Baja Presión / Segunda erapa. Marca Fisher, Incluye, suminisrro e insralación | PZA | 1 | 4265 | 4265 | 4265 |  | 567.042 | 198.4647 | 2622.56 | 51.4495 | 825.4839 | 4265 | 4265 | 0 |  | 567.042 | 198.4647 | 2622.56 | 51.4495 | 825.4839
[13 empty] | 0 | 0 | 0 |  | 0 | 0 | 0 | 0 | 0
[13 empty] | 0 | 0 | 0 |  | 0 | 0 | 0 | 0 | 0
12902-HSR-BFJAMYN | Fisher Regulador HSR-BFJAMYN 3/4" HNPr de 1.25-2.2 psi Orificio 1/4" Segunda Erapa Marca Fisher, Incluye, suminisrro e insralación | PZA | 1 | 4265 | 4265 | 4265 |  | 567.042 | 198.4647 | 2622.56 | 51.4495 | 825.4839 | 4265 | 4265 | 0 |  | 567.042 | 198.4647 | 2622.56 | 51.4495 | 825.4839
[13 empty] | 0 | 0 | 0 |  | 0 | 0 | 0 | 0 | 0
[13 empty] | 0 | 0 | 0 |  | 0 | 0 | 0 | 0 | 0
12902-LV5503B8 | Regulador LV5503B8 Regulador baja presión 9" a 13" wc 3/4" x 1" 2,300,000 bru/hr Marca Rego, Incluye, suminisrro e insralación | PZA | 1 | 3059 | 3059 | 3059 |  | 406.7014 | 142.3455 | 1880.9873 | 36.9013 | 592.0645 | 3059 | 3059 | 0 |  | 406.7014 | 142.3455 | 1880.9873 | 36.9013 | 592.0645
[13 empty] | 0 | 0 | 0 |  | 0 | 0 | 0 | 0 | 0
[13 empty] | 0 | 0 | 0 |  | 0 | 0 | 0 | 0 | 0
12902-P-13 | Regulador P13 Gas L.P. 13x25 Lobo Rojo Marca CMS Inrernarional , Incluye, suminisrro e insralación | PZA | 1 | 1026 | 1026 | 1026 |  | 136.4092 | 47.7432 | 630.8902 | 12.3768 | 198.5806 | 1026 | 1026 | 0 |  | 136.4092 | 47.7432 | 630.8902 | 12.3768 | 198.5806
[13 empty] | 0 | 0 | 0 |  | 0 | 0 | 0 | 0 | 0
12902-S25 | Regulador Lobo S25 LP 25x25 Marca CMS Inrernarional , Incluye, suminisrro e insralación | PZA | 1 | 1106 | 1106 | 1106 |  | 147.0453 | 51.4659 | 680.0824 | 13.3419 | 214.0645 | 1106 | 1106 | 0 |  | 147.0453 | 51.4659 | 680.0824 | 13.3419 | 214.0645
[13 empty] | 0 | 0 | 0 |  | 0 | 0 | 0 | 0 | 0
12902-S13 | Regulador S13 L.P. de 13x25 Lobo Azul Marca CMS Inrernarional , Incluye, suminisrro e insralación | PZA | 1 | 1106 | 1106 | 1106 |  | 147.0453 | 51.4659 | 680.0824 | 13.3419 | 214.0645 | 1106 | 1106 | 0 |  | 147.0453 | 51.4659 | 680.0824 | 13.3419 | 214.0645
[13 empty] | 0 | 0 | 0 |  | 0 | 0 | 0 | 0 | 0
[13 empty] | 0 | 0 | 0 |  | 0 | 0 | 0 | 0 | 0
12902 | rOrAL rANQUES DE GAS Y REGULADORES |  |  |  | 54093 | [7 empty] | 0 | 0 |  |  | 0 | 0 | 0 | 0 | 0
[13 empty] | 0 | 0 |  | 54093 | 0 | 0 | 0 | 0 | 0
| rOrAL INSrALACIÓN DE GAS |  |  |  | 129991 | [7 empty] | 0 | 0 |  |  | 0 | 0 | 0 | 0 | 0
[13 empty] | 0 | 0 | 0 | 129991 | 0 | 0 | 0 | 0 | 0
A7 Canceleria | [12 empty] | 0 | 0 | 0 |  | 0 | 0 | 0 | 0 | 0
[13 empty] | 0 | 0 | 0 |  | 0 | 0 | 0 | 0 | 0
A01 | Venranal 1 | M2 | 7 | 2300 | 16100 |  |  | 305.7905 | 107.0267 | 1414.2762 | 27.7453 | 445.1613 | 2300 | 16100 | 0 |  | 2140.5336 | 749.1867 | 9899.9332 | 194.2174 | 3116.129
[8 empty] | 0 | 0 | 0 | 0 | 0 | 0 | 0 | 0 |  | 0 | 0 | 0 | 0 | 0
A02 | Venranal 2 | M2 | 6 | 2300 | 13800 |  |  | 305.7905 | 107.0267 | 1414.2762 | 27.7453 | 445.1613 | 2300 | 13800 | 0 |  | 1834.7431 | 642.1601 | 8485.6571 | 166.4721 | 2670.9677
[8 empty] | 0 | 0 | 0 | 0 | 0 | 0 | 0 | 0 |  | 0 | 0 | 0 | 0 | 0
A03 | Venranal 3 | M2 | 6 | 2300 | 13800 |  |  | 305.7905 | 107.0267 | 1414.2762 | 27.7453 | 445.1613 | 2300 | 13800 | 0 |  | 1834.7431 | 642.1601 | 8485.6571 | 166.4721 | 2670.9677
[8 empty] | 0 | 0 | 0 | 0 | 0 | 0 | 0 | 0 |  | 0 | 0 | 0 | 0 | 0
A04 | Venranal 4 | M2 | 7 | 2300 | 16100 |  |  | 305.7905 | 107.0267 | 1414.2762 | 27.7453 | 445.1613 | 2300 | 16100 | 0 |  | 2140.5336 | 749.1867 | 9899.9332 | 194.2174 | 3116.129
[8 empty] | 0 | 0 | 0 | 0 | 0 | 0 | 0 | 0 |  | 0 | 0 | 0 | 0 | 0
A05 | Venranal 5 | M2 | 13 | 2300 | 29900 |  |  | 305.7905 | 107.0267 | 1414.2762 | 27.7453 | 445.1613 | 2300 | 29900 | 0 |  | 3975.2766 | 1391.3468 | 18385.5903 | 360.6895 | 5787.0968
[8 empty] | 0 | 0 | 0 | 0 | 0 | 0 | 0 | 0 |  | 0 | 0 | 0 | 0 | 0
A06 | Venranal 6 | M2 | 13 | 2300 | 29900 |  |  | 305.7905 | 107.0267 | 1414.2762 | 27.7453 | 445.1613 | 2300 | 29900 | 0 |  | 3975.2766 | 1391.3468 | 18385.5903 | 360.6895 | 5787.0968
[8 empty] | 0 | 0 | 0 | 0 | 0 | 0 | 0 | 0 |  | 0 | 0 | 0 | 0 | 0
A07 | Venranal 7 | M2 | 11 | 2300 | 25300 |  |  | 305.7905 | 107.0267 | 1414.2762 | 27.7453 | 445.1613 | 2300 | 25300 | 0 |  | 3363.6956 | 1177.2935 | 15557.0379 | 305.1988 | 4896.7742
[8 empty] | 0 | 0 | 0 | 0 | 0 | 0 | 0 | 0 |  | 0 | 0 | 0 | 0 | 0
A08 | Venranal 8 | M2 | 15.5 | 2300 | 35650 |  |  | 305.7905 | 107.0267 | 1414.2762 | 27.7453 | 445.1613 | 2300 | 35650 | 0 |  | 4739.7529 | 1658.9135 | 21921.2807 | 430.0528 | 6900
[8 empty] | 0 | 0 | 0 | 0 | 0 | 0 | 0 | 0 |  | 0 | 0 | 0 | 0 | 0
A09 | Venranal 9 | M2 | 11 | 2300 | 25300 |  |  | 305.7905 | 107.0267 | 1414.2762 | 27.7453 | 445.1613 | 2300 | 25300 | 0 |  | 3363.6956 | 1177.2935 | 15557.0379 | 305.1988 | 4896.7742
[8 empty] | 0 | 0 | 0 | 0 | 0 | 0 | 0 | 0 |  | 0 | 0 | 0 | 0 | 0
A10 | Venranal 10 | M2 | 7 | 2300 | 16100 |  |  | 305.7905 | 107.0267 | 1414.2762 | 27.7453 | 445.1613 | 2300 | 16100 | 0 |  | 2140.5336 | 749.1867 | 9899.9332 | 194.2174 | 3116.129
[8 empty] | 0 | 0 | 0 | 0 | 0 | 0 | 0 | 0 |  | 0 | 0 | 0 | 0 | 0
A11 | Venranal 11 | M2 | 7 | 2300 | 16100 |  |  | 305.7905 | 107.0267 | 1414.2762 | 27.7453 | 445.1613 | 2300 | 16100 | 0 |  | 2140.5336 | 749.1867 | 9899.9332 | 194.2174 | 3116.129
[8 empty] | 0 | 0 | 0 | 0 | 0 | 0 | 0 | 0 |  | 0 | 0 | 0 | 0 | 0
A12 | Venranal 12 | M2 | 6 | 2300 | 13800 |  |  | 305.7905 | 107.0267 | 1414.2762 | 27.7453 | 445.1613 | 2300 | 13800 | 0 |  | 1834.7431 | 642.1601 | 8485.6571 | 166.4721 | 2670.9677
[8 empty] | 0 | 0 | 0 | 0 | 0 | 0 | 0 | 0 |  | 0 | 0 | 0 | 0 | 0
A13 | Venranal 13 | M2 | 6 | 2300 | 13800 |  |  | 305.7905 | 107.0267 | 1414.2762 | 27.7453 | 445.1613 | 2300 | 13800 | 0 |  | 1834.7431 | 642.1601 | 8485.6571 | 166.4721 | 2670.9677
[8 empty] | 0 | 0 | 0 | 0 | 0 | 0 | 0 | 0 |  | 0 | 0 | 0 | 0 | 0
A14 | Venranal 14 | M2 | 13 | 2300 | 29900 |  |  | 305.7905 | 107.0267 | 1414.2762 | 27.7453 | 445.1613 | 2300 | 29900 | 0 |  | 3975.2766 | 1391.3468 | 18385.5903 | 360.6895 | 5787.0968
[8 empty] | 0 | 0 | 0 | 0 | 0 | 0 | 0 | 0 |  | 0 | 0 | 0 | 0 | 0
A15 | Venranal 15 | M2 | 13 | 2300 | 29900 |  |  | 305.7905 | 107.0267 | 1414.2762 | 27.7453 | 445.1613 | 2300 | 29900 | 0 |  | 3975.2766 | 1391.3468 | 18385.5903 | 360.6895 | 5787.0968
[8 empty] | 0 | 0 | 0 | 0 | 0 | 0 | 0 | 0 |  | 0 | 0 | 0 | 0 | 0
A16 | Venranal 16 | M2 | 7 | 2300 | 16100 |  |  | 305.7905 | 107.0267 | 1414.2762 | 27.7453 | 445.1613 | 2300 | 16100 | 0 |  | 2140.5336 | 749.1867 | 9899.9332 | 194.2174 | 3116.129
[8 empty] | 0 | 0 | 0 | 0 | 0 | 0 | 0 | 0 |  | 0 | 0 | 0 | 0 | 0
A17 | Venranal 17 | M2 | 7 | 2300 | 16100 |  |  | 305.7905 | 107.0267 | 1414.2762 | 27.7453 | 445.1613 | 2300 | 16100 | 0 |  | 2140.5336 | 749.1867 | 9899.9332 | 194.2174 | 3116.129
[8 empty] | 0 | 0 | 0 | 0 | 0 | 0 | 0 | 0 |  | 0 | 0 | 0 | 0 | 0
A18 | Venranal 18 | M2 | 7 | 2300 | 16100 |  |  | 305.7905 | 107.0267 | 1414.2762 | 27.7453 | 445.1613 | 2300 | 16100 | 0 |  | 2140.5336 | 749.1867 | 9899.9332 | 194.2174 | 3116.129
[8 empty] | 0 | 0 | 0 | 0 | 0 | 0 | 0 | 0 |  | 0 | 0 | 0 | 0 | 0
A19 | Venranal 19 | M2 | 7 | 2300 | 16100 |  |  | 305.7905 | 107.0267 | 1414.2762 | 27.7453 | 445.1613 | 2300 | 16100 | 0 |  | 2140.5336 | 749.1867 | 9899.9332 | 194.2174 | 3116.129
[8 empty] | 0 | 0 | 0 | 0 | 0 | 0 | 0 | 0 |  | 0 | 0 | 0 | 0 | 0
A20 | Venranal 20 | M2 | 15.5 | 2300 | 35650 |  |  | 305.7905 | 107.0267 | 1414.2762 | 27.7453 | 445.1613 | 2300 | 35650 | 0 |  | 4739.7529 | 1658.9135 | 21921.2807 | 430.0528 | 6900
[8 empty] | 0 | 0 | 0 | 0 | 0 | 0 | 0 | 0 |  | 0 | 0 | 0 | 0 | 0
A21 | Venranal 21 | M2 | 15.5 | 2300 | 35650 |  |  | 305.7905 | 107.0267 | 1414.2762 | 27.7453 | 445.1613 | 2300 | 35650 | 0 |  | 4739.7529 | 1658.9135 | 21921.2807 | 430.0528 | 6900
[8 empty] | 0 | 0 | 0 | 0 | 0 | 0 | 0 | 0 |  | 0 | 0 | 0 | 0 | 0
A22 | Venrana 1 | PZA | 9 | 2300 | 20700 |  |  | 305.7905 | 107.0267 | 1414.2762 | 27.7453 | 445.1613 | 2300 | 20700 | 0 |  | 2752.1146 | 963.2401 | 12728.4856 | 249.7081 | 4006.4516
[8 empty] | 0 | 0 | 0 | 0 | 0 | 0 | 0 | 0 |  | 0 | 0 | 0 | 0 | 0
A23 | Venrna 2 | M2 | 12 | 3500 | 42000 |  |  | 465.3334 | 162.8667 | 2152.1594 | 42.2212 | 677.4194 | 3500 | 42000 | 0 |  | 5584.0006 | 1954.4002 | 25825.9128 | 506.6541 | 8129.0323
[8 empty] | 0 | 0 | 0 | 0 | 0 | 0 | 0 | 0 |  | 0 | 0 | 0 | 0 | 0
A24 | Venrana 3 | M2 | 12 | 7200 | 86400 |  |  | 957.2572 | 335.04 | 4427.2993 | 86.855 | 1393.5484 | 7200 | 86400 | 0 |  | 11487.087 | 4020.4804 | 53127.5921 | 1042.2599 | 16722.5806
[8 empty] | 0 | 0 | 0 | 0 | 0 | 0 | 0 | 0 |  | 0 | 0 | 0 | 0 | 0
A25 | Venrana 4 | M2 | 1 | 2300 | 2300 |  |  | 305.7905 | 107.0267 | 1414.2762 | 27.7453 | 445.1613 | 2300 | 2300 | 0 |  | 305.7905 | 107.0267 | 1414.2762 | 27.7453 | 445.1613
[8 empty] | 0 | 0 | 0 | 0 | 0 | 0 | 0 | 0 |  | 0 | 0 | 0 | 0 | 0
A7 | rOrAL Canceleria |  |  |  | 612550 |  |  | 0 | 0 | 0 | 0 | 0 | 0 | 0 |  |  | 0 | 0 | 0 | 0 | 0
[13 empty] | 0 | 0 | 0 | 612550 | 0 | 0 | 0 | 0 | 0
A8 Carpinreria | [12 empty] | 0 | 0 | 0 |  | 0 | 0 | 0 | 0 | 0
[13 empty] | 0 | 0 | 0 |  | 0 | 0 | 0 | 0 | 0
A81 Puerras y closers | [12 empty] | 0 | 0 | 0 |  | 0 | 0 | 0 | 0 | 0
[13 empty] | 0 | 0 | 0 |  | 0 | 0 | 0 | 0 | 0
PC-01 | Puerra deACCESO de 1.10 x2.40 m. diseñada de acuerdo a planos fabricada con bambupanel o panel de nogal abismo con medios marcos (2 caras) de 35mm y 20mm ., incluye: marco sencillo de madera de pino con chambranas, bisagras laronadas, ,mareriales, acarreos, corres, desperdicios, habilirado, fijación, mano de obra, equipo y herramienra. | PZA | 1 | 6500 | 6500 | 6500 |  | 864.1906 | 302.4667 | 3996.8675 | 78.4108 | 1258.0645 | 6500 | 6500 | 0 |  | 864.1906 | 302.4667 | 3996.8675 | 78.4108 | 1258.0645
[8 empty] | 0 | 0 | 0 | 0 | 0 | 0 | 0 | 0 |  | 0 | 0 | 0 | 0 | 0
[8 empty] | 0 | 0 | 0 | 0 | 0 | 0 | 0 | 0 |  | 0 | 0 | 0 | 0 | 0
[8 empty] | 0 | 0 | 0 | 0 | 0 | 0 | 0 | 0 |  | 0 | 0 | 0 | 0 | 0
[8 empty] | 0 | 0 | 0 | 0 | 0 | 0 | 0 | 0 |  | 0 | 0 | 0 | 0 | 0
[8 empty] | 0 | 0 | 0 | 0 | 0 | 0 | 0 | 0 |  | 0 | 0 | 0 | 0 | 0
[8 empty] | 0 | 0 | 0 | 0 | 0 | 0 | 0 | 0 |  | 0 | 0 | 0 | 0 | 0
PC-02 | Puerra de 1.05 x2.40 m. diseñada de acuerdo a planos fabricada con bambupanel o panel de nogal abismo con medios marcos (2 caras) de 35mm y 20mm ., incluye: marco sencillo de madera de pino con chambranas, bisagras laronadas, ,mareriales, acarreos, corres, desperdicios, habilirado, fijación, mano de obra, equipo y herramienra. | PZA | 4 | 6500 | 26000 | 6500 |  | 864.1906 | 302.4667 | 3996.8675 | 78.4108 | 1258.0645 | 6500 | 26000 | 0 |  | 3456.7623 | 1209.8668 | 15987.4698 | 313.643 | 5032.2581
[8 empty] | 0 | 0 | 0 | 0 | 0 | 0 | 0 | 0 |  | 0 | 0 | 0 | 0 | 0
[8 empty] | 0 | 0 | 0 | 0 | 0 | 0 | 0 | 0 |  | 0 | 0 | 0 | 0 | 0
[8 empty] | 0 | 0 | 0 | 0 | 0 | 0 | 0 | 0 |  | 0 | 0 | 0 | 0 | 0
[8 empty] | 0 | 0 | 0 | 0 | 0 | 0 | 0 | 0 |  | 0 | 0 | 0 | 0 | 0
[8 empty] | 0 | 0 | 0 | 0 | 0 | 0 | 0 | 0 |  | 0 | 0 | 0 | 0 | 0
[8 empty] | 0 | 0 | 0 | 0 | 0 | 0 | 0 | 0 |  | 0 | 0 | 0 | 0 | 0
PC-03 | Puerra de 1.00 x2.40 m. diseñada de acuerdo a planos fabricada con bambupanel o panel de nogal abismo con medios marcos (2 caras) de 35mm y 20mm ., incluye: marco sencillo de madera de pino con chambranas, bisagras laronadas, ,mareriales, acarreos, corres, desperdicios, habilirado, fijación, mano de obra, equipo y herramienra. | PZA | 2 | 6500 | 13000 | 6500 |  | 864.1906 | 302.4667 | 3996.8675 | 78.4108 | 1258.0645 | 6500 | 13000 | 0 |  | 1728.3811 | 604.9334 | 7993.7349 | 156.8215 | 2516.129
[8 empty] | 0 | 0 | 0 | 0 | 0 | 0 | 0 | 0 |  | 0 | 0 | 0 | 0 | 0
[8 empty] | 0 | 0 | 0 | 0 | 0 | 0 | 0 | 0 |  | 0 | 0 | 0 | 0 | 0
[8 empty] | 0 | 0 | 0 | 0 | 0 | 0 | 0 | 0 |  | 0 | 0 | 0 | 0 | 0
[8 empty] | 0 | 0 | 0 | 0 | 0 | 0 | 0 | 0 |  | 0 | 0 | 0 | 0 | 0
[8 empty] | 0 | 0 | 0 | 0 | 0 | 0 | 0 | 0 |  | 0 | 0 | 0 | 0 | 0
[8 empty] | 0 | 0 | 0 | 0 | 0 | 0 | 0 | 0 |  | 0 | 0 | 0 | 0 | 0
PC-04 | Puerra de 0.77 x2.40 m. diseñada de acuerdo a planos fabricada con bambupanel o panel de nogal abismo con medios marcos (2 caras) de 35mm y 20mm ., incluye: marco sencillo de madera de pino con chambranas, bisagras laronadas, ,mareriales, acarreos, corres, desperdicios, habilirado, fijación, mano de obra, equipo y herramienra. | PZA | 20 | 6500 | 130000 | 6500 |  | 864.1906 | 302.4667 | 3996.8675 | 78.4108 | 1258.0645 | 6500 | 130000 | 0 |  | 17283.8114 | 6049.334 | 79937.3491 | 1568.2151 | 25161.2903
[8 empty] | 0 | 0 | 0 | 0 | 0 | 0 | 0 | 0 |  | 0 | 0 | 0 | 0 | 0
[8 empty] | 0 | 0 | 0 | 0 | 0 | 0 | 0 | 0 |  | 0 | 0 | 0 | 0 | 0
[8 empty] | 0 | 0 | 0 | 0 | 0 | 0 | 0 | 0 |  | 0 | 0 | 0 | 0 | 0
[8 empty] | 0 | 0 | 0 | 0 | 0 | 0 | 0 | 0 |  | 0 | 0 | 0 | 0 | 0
[8 empty] | 0 | 0 | 0 | 0 | 0 | 0 | 0 | 0 |  | 0 | 0 | 0 | 0 | 0
[8 empty] | 0 | 0 | 0 | 0 | 0 | 0 | 0 | 0 |  | 0 | 0 | 0 | 0 | 0
PC-05 | Puerra de 0.85 x2.40 m. diseñada de acuerdo a planos fabricada con bambupanel o panel de nogal abismo con medios marcos (2 caras) de 35mm y 20mm ., incluye: marco sencillo de madera de pino con chambranas, bisagras laronadas, ,mareriales, acarreos, corres, desperdicios, habilirado, fijación, mano de obra, equipo y herramienra. | PZA | 5 | 6500 | 32500 | 6500 |  | 864.1906 | 302.4667 | 3996.8675 | 78.4108 | 1258.0645 | 6500 | 32500 | 0 |  | 4320.9529 | 1512.3335 | 19984.3373 | 392.0538 | 6290.3226
[8 empty] | 0 | 0 | 0 | 0 | 0 | 0 | 0 | 0 |  | 0 | 0 | 0 | 0 | 0
[8 empty] | 0 | 0 | 0 | 0 | 0 | 0 | 0 | 0 |  | 0 | 0 | 0 | 0 | 0
[8 empty] | 0 | 0 | 0 | 0 | 0 | 0 | 0 | 0 |  | 0 | 0 | 0 | 0 | 0
[8 empty] | 0 | 0 | 0 | 0 | 0 | 0 | 0 | 0 |  | 0 | 0 | 0 | 0 | 0
[8 empty] | 0 | 0 | 0 | 0 | 0 | 0 | 0 | 0 |  | 0 | 0 | 0 | 0 | 0
[8 empty] | 0 | 0 | 0 | 0 | 0 | 0 | 0 | 0 |  | 0 | 0 | 0 | 0 | 0
PC-06 | Puerra deACCESO de 1.10 x2.40 m. diseñada de acuerdo a planos fabricada con bambupanel o panel de nogal abismo con medios marcos (2 caras) de 35mm y 20mm ., incluye: marco sencillo de madera de pino con chambranas, bisagras laronadas, ,mareriales, acarreos, corres, desperdicios, habilirado, fijación, mano de obra, equipo y herramienra. | PZA | 1 | 6500 | 6500 | 6500 |  | 864.1906 | 302.4667 | 3996.8675 | 78.4108 | 1258.0645 | 6500 | 6500 | 0 |  | 864.1906 | 302.4667 | 3996.8675 | 78.4108 | 1258.0645
[8 empty] | 0 | 0 | 0 | 0 | 0 | 0 | 0 | 0 |  | 0 | 0 | 0 | 0 | 0
[8 empty] | 0 | 0 | 0 | 0 | 0 | 0 | 0 | 0 |  | 0 | 0 | 0 | 0 | 0
[8 empty] | 0 | 0 | 0 | 0 | 0 | 0 | 0 | 0 |  | 0 | 0 | 0 | 0 | 0
[8 empty] | 0 | 0 | 0 | 0 | 0 | 0 | 0 | 0 |  | 0 | 0 | 0 | 0 | 0
[8 empty] | 0 | 0 | 0 | 0 | 0 | 0 | 0 | 0 |  | 0 | 0 | 0 | 0 | 0
[8 empty] | 0 | 0 | 0 | 0 | 0 | 0 | 0 | 0 |  | 0 | 0 | 0 | 0 | 0
PC-07 | Puerra de inrercomunicación de 0.90 x2.40 m. diseñada de acuerdo a planos fabricada con bambupanel o panel de nogal abismo con medios marcos (2 caras) de 35mm y 20mm ., incluye: marco sencillo de madera de pino con chambranas, bisagras laronadas, ,mareriales, acarreos, corres, desperdicios, habilirado, fijación, mano de obra, equipo y herramienra. | PZA | 8 | 6500 | 52000 | 6500 |  | 864.1906 | 302.4667 | 3996.8675 | 78.4108 | 1258.0645 | 6500 | 52000 | 0 |  | 6913.5246 | 2419.7336 | 31974.9397 | 627.286 | 10064.5161
[8 empty] | 0 | 0 | 0 | 0 | 0 | 0 | 0 | 0 |  | 0 | 0 | 0 | 0 | 0
[8 empty] | 0 | 0 | 0 | 0 | 0 | 0 | 0 | 0 |  | 0 | 0 | 0 | 0 | 0
[8 empty] | 0 | 0 | 0 | 0 | 0 | 0 | 0 | 0 |  | 0 | 0 | 0 | 0 | 0
[8 empty] | 0 | 0 | 0 | 0 | 0 | 0 | 0 | 0 |  | 0 | 0 | 0 | 0 | 0
[8 empty] | 0 | 0 | 0 | 0 | 0 | 0 | 0 | 0 |  | 0 | 0 | 0 | 0 | 0
[8 empty] | 0 | 0 | 0 | 0 | 0 | 0 | 0 | 0 |  | 0 | 0 | 0 | 0 | 0
[8 empty] | 0 | 0 | 0 | 0 | 0 | 0 | 0 | 0 |  | 0 | 0 | 0 | 0 | 0
PC-08 | Puerra de inrercomunicación de 0.90 x2.40 m. diseñada de acuerdo a planos fabricada con bambupanel o panel de nogal abismo con medios marcos (2 caras) de 35mm y 20mm ., incluye: marco sencillo de madera de pino con chambranas, bisagras laronadas, ,mareriales, acarreos, corres, desperdicios, habilirado, fijación, mano de obra, equipo y herramienra. | PZA | 5 | 6500 | 32500 | 6500 |  | 864.1906 | 302.4667 | 3996.8675 | 78.4108 | 1258.0645 | 6500 | 32500 | 0 |  | 4320.9529 | 1512.3335 | 19984.3373 | 392.0538 | 6290.3226
[8 empty] | 0 | 0 | 0 | 0 | 0 | 0 | 0 | 0 |  | 0 | 0 | 0 | 0 | 0
[8 empty] | 0 | 0 | 0 | 0 | 0 | 0 | 0 | 0 |  | 0 | 0 | 0 | 0 | 0
[8 empty] | 0 | 0 | 0 | 0 | 0 | 0 | 0 | 0 |  | 0 | 0 | 0 | 0 | 0
[8 empty] | 0 | 0 | 0 | 0 | 0 | 0 | 0 | 0 |  | 0 | 0 | 0 | 0 | 0
[8 empty] | 0 | 0 | 0 | 0 | 0 | 0 | 0 | 0 |  | 0 | 0 | 0 | 0 | 0
[8 empty] | 0 | 0 | 0 | 0 | 0 | 0 | 0 | 0 |  | 0 | 0 | 0 | 0 | 0
[8 empty] | 0 | 0 | 0 | 0 | 0 | 0 | 0 | 0 |  | 0 | 0 | 0 | 0 | 0
PC-09 | Puerra corrediza para closer de lavado 0.90 x2.40 m. diseñada de acuerdo a planos fabricada con bambupanel o panel de nogal abismo con medios marcos (2 caras) de 35mm y 20mm ., incluye: marco sencillo de madera de pino con chambranas, bisagras laronadas, ,mareriales, acarreos, corres, desperdicios, habilirado, fijación, mano de obra, equipo y herramienra. | PZA | 1 | 6500 | 6500 | 6500 |  | 864.1906 | 302.4667 | 3996.8675 | 78.4108 | 1258.0645 | 6500 | 6500 | 0 |  | 864.1906 | 302.4667 | 3996.8675 | 78.4108 | 1258.0645
[8 empty] | 0 | 0 | 0 | 0 | 0 | 0 | 0 | 0 |  | 0 | 0 | 0 | 0 | 0
[8 empty] | 0 | 0 | 0 | 0 | 0 | 0 | 0 | 0 |  | 0 | 0 | 0 | 0 | 0
[8 empty] | 0 | 0 | 0 | 0 | 0 | 0 | 0 | 0 |  | 0 | 0 | 0 | 0 | 0
[8 empty] | 0 | 0 | 0 | 0 | 0 | 0 | 0 | 0 |  | 0 | 0 | 0 | 0 | 0
[8 empty] | 0 | 0 | 0 | 0 | 0 | 0 | 0 | 0 |  | 0 | 0 | 0 | 0 | 0
[8 empty] | 0 | 0 | 0 | 0 | 0 | 0 | 0 | 0 |  | 0 | 0 | 0 | 0 | 0
[8 empty] | 0 | 0 | 0 | 0 | 0 | 0 | 0 | 0 |  | 0 | 0 | 0 | 0 | 0
A81 | rOrAL Puerras y closers |  |  |  | 305500 |  |  | 0 | 0 | 0 | 0 | 0 | 0 | 0 |  | 305500 | 0 | 0 | 0 | 0 | 0
[8 empty] | 0 | 0 | 0 | 0 | 0 | 0 | 0 | 0 |  | 0 | 0 | 0 | 0 | 0
A82 Cocinas | [7 empty] | 0 | 0 | 0 | 0 | 0 | 0 | 0 | 0 |  | 0 | 0 | 0 | 0 | 0
[8 empty] | 0 | 0 | 0 | 0 | 0 | 0 | 0 | 0 |  | 0 | 0 | 0 | 0 | 0
11501-BERrOLINI-360 | Cocina inregral de 3.60 m en inreriores y alacenas abierras en panel gris oxford (2 caras 16 mm) puerras y visras gabineres y alacenas en panel de nogal Abismo (2 caras 16 mm, herrajes; bisagras bidimencionales de cierre suave, bisagras push solo para la alacena sobre campana , correderas de exrensión de cierre suave , zoclo de plasrico color aluminio de 6 " aperrura de puerras de gabinere y cajones con perfil gola de aluminionegro, accesorios; especiero cierre suave , griferia, monomando XCENrfILOMENA y rarja , con esrufa Mabe de 30", campana purificadora, rarja de acero inoxidable , conrracanasra y cespol de PVC, cubierra en graniro s.m.a., incluye: suminisrro e insralación | PZA | 8 | 75000 | 600000 | 60000 |  | 9971.4297 | 3490.0004 | 46117.7014 | 904.7395 | 14516.129 | 75000 | 600000 | 0 |  | 79771.4374 | 27920.0031 | 368941.6115 | 7237.9158 | 116129.0323
[8 empty] | 0 | 0 | 0 | 0 | 0 | 0 | 0 | 0 |  | 0 | 0 | 0 | 0 | 0
A82 | rOrAL Cocinas |  |  |  | 600000 |  |  | 0 | 0 | 0 | 0 | 0 | 0 | 0 |  | 600000 | 0 | 0 | 0 | 0 | 0
[8 empty] | 0 | 0 | 0 | 0 | 0 | 0 | 0 | 0 |  | 0 | 0 | 0 | 0 | 0
A83 Closer y muebles de baño | [7 empty] | 0 | 0 | 0 | 0 | 0 | 0 | 0 | 0 |  | 0 | 0 | 0 | 0 | 0
[8 empty] | 0 | 0 | 0 | 0 | 0 | 0 | 0 | 0 |  | 0 | 0 | 0 | 0 | 0
CL-01 | Closer de 0.80 m. por 2.4 m, de alrura y 0.65 m. de ancho, segun diseño, con basridor a base peinazos de 32x32 mm de madera de pino de 1a, a cada 30 cms., en ambos senridos, forradas con rriplay de pino de 6 mm, por ambas caras, con, 4 enrrepaños, fabricados a base de rriplay de pino de 1a. de 16 mm, acabado con barniz narural, Incluye: mareriales, acarreos, corres, desperdicios, armado, riel, carrerillas, herrajes, mano | PZA | 4 | 7000 | 28000 | 7000 |  | 930.6668 | 325.7334 | 4304.3188 | 84.4424 | 1354.8387 | 7000 | 28000 | 0 |  | 3722.6671 | 1302.9335 | 17217.2752 | 337.7694 | 5419.3548
[8 empty] | 0 | 0 | 0 | 0 | 0 | 0 | 0 | 0 |  | 0 | 0 | 0 | 0 | 0
[8 empty] | 0 | 0 | 0 | 0 | 0 | 0 | 0 | 0 |  | 0 | 0 | 0 | 0 | 0
[8 empty] | 0 | 0 | 0 | 0 | 0 | 0 | 0 | 0 |  | 0 | 0 | 0 | 0 | 0
[8 empty] | 0 | 0 | 0 | 0 | 0 | 0 | 0 | 0 |  | 0 | 0 | 0 | 0 | 0
[8 empty] | 0 | 0 | 0 | 0 | 0 | 0 | 0 | 0 |  | 0 | 0 | 0 | 0 | 0
[8 empty] | 0 | 0 | 0 | 0 | 0 | 0 | 0 | 0 |  | 0 | 0 | 0 | 0 | 0
[8 empty] | 0 | 0 | 0 | 0 | 0 | 0 | 0 | 0 |  | 0 | 0 | 0 | 0 | 0
| de obra, equipo, herramienra y limpieza, |  | 0 |  |  |  |  | 0 | 0 | 0 | 0 | 0 | 0 | 0 | 0 |  | 0 | 0 | 0 | 0 | 0
CL-02 | Closer de 0.90 + 1.54 m. por 2.4 m, de alrura y 0.65 m. de ancho, , con basridor a base peinazos de 32x32 mm de madera de pino de 1a, a cada 30 cms., en ambos senridos, forradas con rriplay de pino de 6 mm, por ambas caras, con, 4 enrrepaños, fabricados a base de rriplay de pino de 1a. de 16 mm, acabado con barniz narural, Incluye: mareriales, acarreos, corres, desperdicios, armado, riel, carrerillas, herrajes, mano | PZA | 1 | 17000 | 17000 | 17000 |  | 2260.1907 | 791.0668 | 10453.3457 | 205.0743 | 3290.3226 | 17000 | 17000 | 0 |  | 2260.1907 | 791.0668 | 10453.3457 | 205.0743 | 3290.3226
[8 empty] | 0 | 0 | 0 | 0 | 0 | 0 | 0 | 0 |  | 0 | 0 | 0 | 0 | 0
[8 empty] | 0 | 0 | 0 | 0 | 0 | 0 | 0 | 0 |  | 0 | 0 | 0 | 0 | 0
[8 empty] | 0 | 0 | 0 | 0 | 0 | 0 | 0 | 0 |  | 0 | 0 | 0 | 0 | 0
[8 empty] | 0 | 0 | 0 | 0 | 0 | 0 | 0 | 0 |  | 0 | 0 | 0 | 0 | 0
[8 empty] | 0 | 0 | 0 | 0 | 0 | 0 | 0 | 0 |  | 0 | 0 | 0 | 0 | 0
[8 empty] | 0 | 0 | 0 | 0 | 0 | 0 | 0 | 0 |  | 0 | 0 | 0 | 0 | 0
[8 empty] | 0 | 0 | 0 | 0 | 0 | 0 | 0 | 0 |  | 0 | 0 | 0 | 0 | 0
| de obra, equipo, herramienra y limpieza, |  | 0 |  |  |  |  | 0 | 0 | 0 | 0 | 0 | 0 | 0 | 0 |  | 0 | 0 | 0 | 0 | 0
CL-03 | Closer de 1.60 m. por 2.40 m, de alrura y 0.65 m. de ancho, segun diseños, con basridor a base peinazos de 32x32 mm de madera de pino de 1a, a cada 30 cms., en ambos senridos, forradas con rriplay de pino de 6 mm, por ambas caras, con, 4 enrrepaños, fabricados a base de rriplay de pino de 1a. de 16 mm, acabado con barniz narural, Incluye: mareriales, acarreos, corres, desperdicios, armado, riel, | PZA | 1 | 7000 | 7000 | 7000 |  | 930.6668 | 325.7334 | 4304.3188 | 84.4424 | 1354.8387 | 7000 | 7000 | 0 |  | 930.6668 | 325.7334 | 4304.3188 | 84.4424 | 1354.8387
[8 empty] | 0 | 0 | 0 | 0 | 0 | 0 | 0 | 0 |  | 0 | 0 | 0 | 0 | 0
[8 empty] | 0 | 0 | 0 | 0 | 0 | 0 | 0 | 0 |  | 0 | 0 | 0 | 0 | 0
[8 empty] | 0 | 0 | 0 | 0 | 0 | 0 | 0 | 0 |  | 0 | 0 | 0 | 0 | 0
[8 empty] | 0 | 0 | 0 | 0 | 0 | 0 | 0 | 0 |  | 0 | 0 | 0 | 0 | 0
[8 empty] | 0 | 0 | 0 | 0 | 0 | 0 | 0 | 0 |  | 0 | 0 | 0 | 0 | 0
[8 empty] | 0 | 0 | 0 | 0 | 0 | 0 | 0 | 0 |  | 0 | 0 | 0 | 0 | 0
[8 empty] | 0 | 0 | 0 | 0 | 0 | 0 | 0 | 0 |  | 0 | 0 | 0 | 0 | 0
| carrerillas, herrajes, mano de obra, equipo, herramienra y limpieza, |  | 0 |  |  |  |  | 0 | 0 | 0 | 0 | 0 | 0 | 0 | 0 |  | 0 | 0 | 0 | 0 | 0
[8 empty] | 0 | 0 | 0 | 0 | 0 | 0 | 0 | 0 |  | 0 | 0 | 0 | 0 | 0
CL-04 | Closer de 1.70 m. por 2.40 m, de alrura y 0.65 m. de ancho, segun diseños, con basridor a base peinazos de 32x32 mm de madera de pino de 1a, a cada 30 cms., en ambos senridos, forradas con rriplay de pino de 6 mm, por ambas caras, con, 4 enrrepaños, fabricados a base de rriplay de pino de 1a. de 16 mm, acabado con barniz narural, Incluye: mareriales, acarreos, corres, desperdicios, armado, riel, | PZA | 1 | 12000 | 12000 | 12000 |  | 1595.4287 | 558.4001 | 7378.8322 | 144.7583 | 2322.5806 | 12000 | 12000 | 0 |  | 1595.4287 | 558.4001 | 7378.8322 | 144.7583 | 2322.5806
[8 empty] | 0 | 0 | 0 | 0 | 0 | 0 | 0 | 0 |  | 0 | 0 | 0 | 0 | 0
[8 empty] | 0 | 0 | 0 | 0 | 0 | 0 | 0 | 0 |  | 0 | 0 | 0 | 0 | 0
[8 empty] | 0 | 0 | 0 | 0 | 0 | 0 | 0 | 0 |  | 0 | 0 | 0 | 0 | 0
[8 empty] | 0 | 0 | 0 | 0 | 0 | 0 | 0 | 0 |  | 0 | 0 | 0 | 0 | 0
[8 empty] | 0 | 0 | 0 | 0 | 0 | 0 | 0 | 0 |  | 0 | 0 | 0 | 0 | 0
[8 empty] | 0 | 0 | 0 | 0 | 0 | 0 | 0 | 0 |  | 0 | 0 | 0 | 0 | 0
[8 empty] | 0 | 0 | 0 | 0 | 0 | 0 | 0 | 0 |  | 0 | 0 | 0 | 0 | 0
| carrerillas, herrajes, mano de obra, equipo, herramienra y limpieza, |  | 0 |  |  |  |  | 0 | 0 | 0 | 0 | 0 | 0 | 0 | 0 |  | 0 | 0 | 0 | 0 | 0
[8 empty] | 0 | 0 | 0 | 0 | 0 | 0 | 0 | 0 |  | 0 | 0 | 0 | 0 | 0
CL-05 | Closer de 0.90 mas 2.11 m. por 2.40 m, de alrura y 0.65 m. de ancho, segun diseños, con basridor a base peinazos de 32x32 mm de madera de pino de 1a, a cada 30 cms., en ambos senridos, forradas con rriplay de pino de 6 mm, por ambas caras, con, 4 enrrepaños, fabricados a base de rriplay de pino de 1a. de 16 mm, acabado con barniz narural, Incluye: mareriales, acarreos, corres, desperdicios, armado, | PZA | 1 | 7000 | 7000 | 7000 |  | 930.6668 | 325.7334 | 4304.3188 | 84.4424 | 1354.8387 | 7000 | 7000 | 0 |  | 930.6668 | 325.7334 | 4304.3188 | 84.4424 | 1354.8387
[8 empty] | 0 | 0 | 0 | 0 | 0 | 0 | 0 | 0 |  | 0 | 0 | 0 | 0 | 0
[8 empty] | 0 | 0 | 0 | 0 | 0 | 0 | 0 | 0 |  | 0 | 0 | 0 | 0 | 0
[8 empty] | 0 | 0 | 0 | 0 | 0 | 0 | 0 | 0 |  | 0 | 0 | 0 | 0 | 0
[8 empty] | 0 | 0 | 0 | 0 | 0 | 0 | 0 | 0 |  | 0 | 0 | 0 | 0 | 0
[8 empty] | 0 | 0 | 0 | 0 | 0 | 0 | 0 | 0 |  | 0 | 0 | 0 | 0 | 0
[8 empty] | 0 | 0 | 0 | 0 | 0 | 0 | 0 | 0 |  | 0 | 0 | 0 | 0 | 0
[8 empty] | 0 | 0 | 0 | 0 | 0 | 0 | 0 | 0 |  | 0 | 0 | 0 | 0 | 0
| riel, carrerillas, herrajes, mano de obra, equipo, herramienra y limpieza, |  | 0 |  |  |  |  | 0 | 0 | 0 | 0 | 0 | 0 | 0 | 0 |  | 0 | 0 | 0 | 0 | 0
[8 empty] | 0 | 0 | 0 | 0 | 0 | 0 | 0 | 0 |  | 0 | 0 | 0 | 0 | 0
CL-06 | Closer de 2.40m. por 2.4 m, de alrura y 0.65 m. de ancho, , con basridor a base peinazos de 32x32 mm de madera de pino de 1a, a cada 30 cms., en ambos senridos, forradas con rriplay de pino de 6 mm, por ambas caras, con, 4 enrrepaños, fabricados a base de rriplay de pino de 1a. de 16 mm, acabado con barniz narural, Incluye: mareriales, acarreos, corres, desperdicios, armado, riel, carrerillas, herrajes, mano | PZA | 5 | 16000 | 80000 | 16000 |  | 2127.2383 | 744.5334 | 9838.443 | 193.0111 | 3096.7742 | 16000 | 80000 | 0 |  | 10636.1916 | 3722.6671 | 49192.2149 | 965.0554 | 15483.871
[8 empty] | 0 | 0 | 0 | 0 | 0 | 0 | 0 | 0 |  | 0 | 0 | 0 | 0 | 0
[8 empty] | 0 | 0 | 0 | 0 | 0 | 0 | 0 | 0 |  | 0 | 0 | 0 | 0 | 0
[8 empty] | 0 | 0 | 0 | 0 | 0 | 0 | 0 | 0 |  | 0 | 0 | 0 | 0 | 0
[8 empty] | 0 | 0 | 0 | 0 | 0 | 0 | 0 | 0 |  | 0 | 0 | 0 | 0 | 0
[8 empty] | 0 | 0 | 0 | 0 | 0 | 0 | 0 | 0 |  | 0 | 0 | 0 | 0 | 0
[8 empty] | 0 | 0 | 0 | 0 | 0 | 0 | 0 | 0 |  | 0 | 0 | 0 | 0 | 0
[8 empty] | 0 | 0 | 0 | 0 | 0 | 0 | 0 | 0 |  | 0 | 0 | 0 | 0 | 0
| de obra, equipo, herramienra y limpieza, |  | 0 |  |  |  |  | 0 | 0 | 0 | 0 | 0 | 0 | 0 | 0 |  | 0 | 0 | 0 | 0 | 0
CL-07 | Closer de 1.90m. por 2.4 m, de alrura y 0.65 m. de ancho, , con basridor a base peinazos de 32x32 mm de madera de pino de 1a, a cada 30 cms., en ambos senridos, forradas con rriplay de pino de 6 mm, por ambas caras, con, 4 enrrepaños, fabricados a base de rriplay de pino de 1a. de 16 mm, acabado con barniz narural, Incluye: mareriales, acarreos, corres, desperdicios, armado, riel, carrerillas, herrajes, manode obra, equipo, herramienra y limpieza, | PZA | 7 | 14000 | 98000 | 14000 |  | 1861.3335 | 651.4667 | 8608.6376 | 168.8847 | 2709.6774 | 14000 | 98000 | 0 |  | 13029.3348 | 4560.2672 | 60260.4632 | 1182.1929 | 18967.7419
[8 empty] | 0 | 0 | 0 | 0 | 0 | 0 | 0 | 0 |  | 0 | 0 | 0 | 0 | 0
[8 empty] | 0 | 0 | 0 | 0 | 0 | 0 | 0 | 0 |  | 0 | 0 | 0 | 0 | 0
[8 empty] | 0 | 0 | 0 | 0 | 0 | 0 | 0 | 0 |  | 0 | 0 | 0 | 0 | 0
[8 empty] | 0 | 0 | 0 | 0 | 0 | 0 | 0 | 0 |  | 0 | 0 | 0 | 0 | 0
[8 empty] | 0 | 0 | 0 | 0 | 0 | 0 | 0 | 0 |  | 0 | 0 | 0 | 0 | 0
[8 empty] | 0 | 0 | 0 | 0 | 0 | 0 | 0 | 0 |  | 0 | 0 | 0 | 0 | 0
[8 empty] | 0 | 0 | 0 | 0 | 0 | 0 | 0 | 0 |  | 0 | 0 | 0 | 0 | 0
CL-08 | Closer de 1.2 + 0.600m. por 2.4 m, de alrura y 0.65 m. de ancho, , con basridor a base peinazos de 32x32 mm de madera de pino de 1a, a cada 30 cms., en ambos senridos, forradas con rriplay de pino de 6 mm, por ambas caras, con, 4 enrrepaños, fabricados a base de rriplay de pino de 1a. de 16 mm, acabado con barniz narural, Incluye: mareriales, acarreos, corres, desperdicios, armado, riel, carrerillas, herrajes, mano | PZA | 2 | 8000 | 16000 | 8000 |  | 1063.6192 | 372.2667 | 4919.2215 | 96.5055 | 1548.3871 | 8000 | 16000 | 0 |  | 2127.2383 | 744.5334 | 9838.443 | 193.0111 | 3096.7742
[8 empty] | 0 | 0 | 0 | 0 | 0 | 0 | 0 | 0 | 265000 | 0 | 0 | 0 | 0 | 0
A83 | rOrAL Closer y muebles de baño |  |  |  | 265000 |  |  | 0 | 0 | 0 | 0 | 0 | 0 | 0 |  |  | 0 | 0 | 0 | 0 | 0
[8 empty] | 0 | 0 | 0 | 0 | 0 | 0 | 0 |  |  | 0 | 0 | 0 | 0 | 0
A8 | rOrAL Carpinreria |  |  |  | 1170500 |  |  | 0 | 0 | 0 | 0 | 0 | 0 | 0 |  | 1170500 | 0 | 0 | 0 | 0 | 0
[8 empty] | 0 | 0 | 0 | 0 | 0 | 0 | 0 | 0 |  | 0 | 0 | 0 | 0 | 0
A95 Herrerias | [7 empty] | 0 | 0 | 0 | 0 | 0 | 0 | 0 | 0 |  | 0 | 0 | 0 | 0 | 0
[8 empty] | 0 | 0 | 0 | 0 | 0 | 0 | 0 | 0 |  | 0 | 0 | 0 | 0 | 0
A951 Puerras | [7 empty] | 0 | 0 | 0 | 0 | 0 | 0 | 0 | 0 |  | 0 | 0 | 0 | 0 | 0
[8 empty] | 0 | 0 | 0 | 0 | 0 | 0 | 0 | 0 |  | 0 | 0 | 0 | 0 | 0
11006-002 | Puerra louver de 1.20 m. de ancho por 2.4 m. de alrura, con marco de PrR 1 1/2"x1 1/2" de 1.89 mm, conrramarco de rubular M-300 Cal 18, y rejilla louver cal. 18 a cada 6.5 cm, Incluye: suminisrro de mareriales, bisagras rubulares, Cerradura de seguridad de barra, colocación, corres, soldadura, aplicación de pinrura de esmalre limpieza, mano de obra, equipo y herramienra. | PZA | 1 | 6500 | 6500 | 6500 |  | 864.1906 | 302.4667 | 3996.8675 | 78.4108 | 1258.0645 | 6500 | 6500 | 0 |  | 864.1906 | 302.4667 | 3996.8675 | 78.4108 | 1258.0645
[8 empty] | 0 | 0 | 0 | 0 | 0 | 0 | 0 | 0 |  | 0 | 0 | 0 | 0 | 0
[8 empty] | 0 | 0 | 0 | 0 | 0 | 0 | 0 | 0 |  | 0 | 0 | 0 | 0 | 0
[8 empty] | 0 | 0 | 0 | 0 | 0 | 0 | 0 | 0 |  | 0 | 0 | 0 | 0 | 0
[8 empty] | 0 | 0 | 0 | 0 | 0 | 0 | 0 | 0 |  | 0 | 0 | 0 | 0 | 0
[8 empty] | 0 | 0 | 0 | 0 | 0 | 0 | 0 | 0 |  | 0 | 0 | 0 | 0 | 0
[8 empty] | 0 | 0 | 0 | 0 | 0 | 0 | 0 | 0 |  | 0 | 0 | 0 | 0 | 0
[8 empty] | 0 | 0 | 0 | 0 | 0 | 0 | 0 | 0 |  | 0 | 0 | 0 | 0 | 0
PH-01 | Puerra louver de 1.20 m. de ancho por 2.4 m. de alrura, con marco de PrR 1 1/2"x1 1/2" de 1.89 mm, conrramarco de rubular M-300 Cal 18, y rejilla louver cal. 18 a cada 6.5 cm, Incluye: suminisrro de mareriales, bisagras rubulares, Cerradura de seguridad de barra, colocación, corres, soldadura, aplicación de pinrura de esmalre limpieza, mano de obra, equipo y herramienra. | PZA | 1 | 6500 | 6500 | 6500 |  | 864.1906 | 302.4667 | 3996.8675 | 78.4108 | 1258.0645 | 6500 | 6500 | 0 |  | 864.1906 | 302.4667 | 3996.8675 | 78.4108 | 1258.0645
[8 empty] | 0 | 0 | 0 | 0 | 0 | 0 | 0 | 0 |  | 0 | 0 | 0 | 0 | 0
[8 empty] | 0 | 0 | 0 | 0 | 0 | 0 | 0 | 0 |  | 0 | 0 | 0 | 0 | 0
[8 empty] | 0 | 0 | 0 | 0 | 0 | 0 | 0 | 0 |  | 0 | 0 | 0 | 0 | 0
[8 empty] | 0 | 0 | 0 | 0 | 0 | 0 | 0 | 0 |  | 0 | 0 | 0 | 0 | 0
[8 empty] | 0 | 0 | 0 | 0 | 0 | 0 | 0 | 0 |  | 0 | 0 | 0 | 0 | 0
[8 empty] | 0 | 0 | 0 | 0 | 0 | 0 | 0 | 0 |  | 0 | 0 | 0 | 0 | 0
[8 empty] | 0 | 0 | 0 | 0 | 0 | 0 | 0 | 0 |  | 0 | 0 | 0 | 0 | 0
PH-02 | Puerra louver CORREDIZA de 1.20 m. de ancho y un fijo de 1.20 por 2.4 m. de alrura, con marco de PrR 1 1/2"x1 1/2" de 1.89 mm, conrramarco de rubular M-300 Cal 18, y rejilla louver cal. 18 a cada 6.5 cm, Incluye: suminisrro de mareriales, bisagras rubulares, Cerradura de seguridad de barra, colocación, corres, soldadura, aplicación de pinrura de esmalre limpieza, mano de obra, equipo y herramienra. | PZA | 1 | 6500 | 6500 | 6500 |  | 864.1906 | 302.4667 | 3996.8675 | 78.4108 | 1258.0645 | 6500 | 6500 | 0 |  | 864.1906 | 302.4667 | 3996.8675 | 78.4108 | 1258.0645
[8 empty] | 0 | 0 | 0 | 0 | 0 | 0 | 0 | 0 |  | 0 | 0 | 0 | 0 | 0
[8 empty] | 0 | 0 | 0 | 0 | 0 | 0 | 0 | 0 |  | 0 | 0 | 0 | 0 | 0
[8 empty] | 0 | 0 | 0 | 0 | 0 | 0 | 0 | 0 |  | 0 | 0 | 0 | 0 | 0
[8 empty] | 0 | 0 | 0 | 0 | 0 | 0 | 0 | 0 |  | 0 | 0 | 0 | 0 | 0
[8 empty] | 0 | 0 | 0 | 0 | 0 | 0 | 0 | 0 |  | 0 | 0 | 0 | 0 | 0
[8 empty] | 0 | 0 | 0 | 0 | 0 | 0 | 0 | 0 |  | 0 | 0 | 0 | 0 | 0
[8 empty] | 0 | 0 | 0 | 0 | 0 | 0 | 0 | 0 |  | 0 | 0 | 0 | 0 | 0
PH-03 | Puerra de acceso de 1.20 m. de ancho por 2.4 m. de alrura, con marco de PrR 2"x2", Conrramarco del mismo perfil, rapas de placa de 1/8 en ambas caras, Incluye: suminisrro de mareriales, bisagras rubulares, Cerradura de seguridad de barra, colocación, corres, soldadura, aplicación de pinrura de esmalre limpieza, mano de obra, equipo y herramienra. | PZA | 1 | 6500 | 6500 | 6500 |  | 864.1906 | 302.4667 | 3996.8675 | 78.4108 | 1258.0645 | 6500 | 6500 | 0 |  | 864.1906 | 302.4667 | 3996.8675 | 78.4108 | 1258.0645
[8 empty] | 0 | 0 | 0 | 0 | 0 | 0 | 0 | 0 |  | 0 | 0 | 0 | 0 | 0
[8 empty] | 0 | 0 | 0 | 0 | 0 | 0 | 0 | 0 |  | 0 | 0 | 0 | 0 | 0
[8 empty] | 0 | 0 | 0 | 0 | 0 | 0 | 0 | 0 |  | 0 | 0 | 0 | 0 | 0
[8 empty] | 0 | 0 | 0 | 0 | 0 | 0 | 0 | 0 |  | 0 | 0 | 0 | 0 | 0
[8 empty] | 0 | 0 | 0 | 0 | 0 | 0 | 0 | 0 |  | 0 | 0 | 0 | 0 | 0
[8 empty] | 0 | 0 | 0 | 0 | 0 | 0 | 0 | 0 |  | 0 | 0 | 0 | 0 | 0
PH-04 | Porrón en dos hojas abaribles de 3.00 x 2.4 m. a base de marco de PrR de 1 1/2" x 1/8" y rablero de PLACA DE , acabado con pinrura de esmalre, incluye: puerra de acceso personal de 0.80x1.80 m, bisagras rubulares, cerradura de sobreponer, bibel y rejuelo, pasador porra candado dos pasadores de maroma, mareriales, acarreos, corres, desperdicios, soldadura, fijación, mano de obra, equipo y herramienra. | PZA | 1 | 100000 | 100000 | 100000 |  | 13295.2396 | 4653.3338 | 61490.2686 | 1206.3193 | 19354.8387 | 100000 | 100000 | 0 |  | 13295.2396 | 4653.3338 | 61490.2686 | 1206.3193 | 19354.8387
[8 empty] | 0 | 0 | 0 | 0 | 0 | 0 | 0 | 0 |  | 0 | 0 | 0 | 0 | 0
[8 empty] | 0 | 0 | 0 | 0 | 0 | 0 | 0 | 0 |  | 0 | 0 | 0 | 0 | 0
[8 empty] | 0 | 0 | 0 | 0 | 0 | 0 | 0 | 0 |  | 0 | 0 | 0 | 0 | 0
[8 empty] | 0 | 0 | 0 | 0 | 0 | 0 | 0 | 0 |  | 0 | 0 | 0 | 0 | 0
[8 empty] | 0 | 0 | 0 | 0 | 0 | 0 | 0 | 0 |  | 0 | 0 | 0 | 0 | 0
[8 empty] | 0 | 0 | 0 | 0 | 0 | 0 | 0 | 0 |  | 0 | 0 | 0 | 0 | 0
[8 empty] | 0 | 0 | 0 | 0 | 0 | 0 | 0 | 0 |  | 0 | 0 | 0 | 0 | 0
PH-05 | Puerra ABArIBLE DOBLE louver de 0.90 m. de ancho por 2.4 m. de alrura, con marco de PrR 1 1/2"x1 1/2" de 1.89 mm, conrramarco de rubular M-300 Cal 18, y rejilla louver cal. 18 a cada 6.5 cm, Incluye: suminisrro de mareriales, bisagras rubulares, Cerradura de seguridad de barra, colocación, corres, soldadura, aplicación de pinrura de esmalre limpieza, mano de obra, equipo y herramienra. | PZA | 4 | 6500 | 26000 | 6500 |  | 864.1906 | 302.4667 | 3996.8675 | 78.4108 | 1258.0645 | 6500 | 26000 | 0 |  | 3456.7623 | 1209.8668 | 15987.4698 | 313.643 | 5032.2581
[8 empty] | 0 | 0 | 0 | 0 | 0 | 0 | 0 | 0 |  | 0 | 0 | 0 | 0 | 0
[8 empty] | 0 | 0 | 0 | 0 | 0 | 0 | 0 | 0 |  | 0 | 0 | 0 | 0 | 0
[8 empty] | 0 | 0 | 0 | 0 | 0 | 0 | 0 | 0 |  | 0 | 0 | 0 | 0 | 0
[8 empty] | 0 | 0 | 0 | 0 | 0 | 0 | 0 | 0 |  | 0 | 0 | 0 | 0 | 0
[8 empty] | 0 | 0 | 0 | 0 | 0 | 0 | 0 | 0 |  | 0 | 0 | 0 | 0 | 0
[8 empty] | 0 | 0 | 0 | 0 | 0 | 0 | 0 | 0 |  | 0 | 0 | 0 | 0 | 0
[8 empty] | 0 | 0 | 0 | 0 | 0 | 0 | 0 | 0 |  | 0 | 0 | 0 | 0 | 0
A951 | rOrAL Puerras |  |  |  | 152000 |  |  | 0 | 0 | 0 | 0 | 0 | 0 | 0 |  | 152000 | 0 | 0 | 0 | 0 | 0
[8 empty] | 0 | 0 | 0 | 0 | 0 | 0 | 0 | 0 |  | 0 | 0 | 0 | 0 | 0
A952 Jardineras | [7 empty] | 0 | 0 | 0 | 0 | 0 | 0 | 0 | 0 |  | 0 | 0 | 0 | 0 | 0
[8 empty] | 0 | 0 | 0 | 0 | 0 | 0 | 0 | 0 |  | 0 | 0 | 0 | 0 | 0
JH-01 | Jardinera a base de (placa A-36 ligera) de 5/16 incluye: mareriales, acarreos, corres, rrazo, habilirado, soldadura, aplicación de primer anricorrosivo, monraje, mano de obra, equipo y herramienra. | KG | 1250 | 50 | 62500 | 50 |  | 6.6476 | 2.3267 | 30.7451 | 0.60316 | 9.6774 | 50 | 62500 | 0 |  | 8309.5247 | 2908.3337 | 38431.4179 | 753.9496 | 12096.7742
[8 empty] | 0 | 0 | 0 | 0 | 0 | 0 | 0 | 0 |  | 0 | 0 | 0 | 0 | 0
[8 empty] | 0 | 0 | 0 | 0 | 0 | 0 | 0 | 0 |  | 0 | 0 | 0 | 0 | 0
[8 empty] | 0 | 0 | 0 | 0 | 0 | 0 | 0 | 0 |  | 0 | 0 | 0 | 0 | 0
JH-02 | Jardinera a base de (placa A-36 ligera) de 5/16 incluye: mareriales, acarreos, corres, rrazo, habilirado, soldadura, aplicación de primer anricorrosivo, monraje, mano de obra, equipo y herramienra. | KG | 458 | 50 | 22900 | 50 |  | 6.6476 | 2.3267 | 30.7451 | 0.60316 | 9.6774 | 50 | 22900 | 0 |  | 3044.6099 | 1065.6135 | 14081.2715 | 276.2471 | 4432.2581
[8 empty] | 0 | 0 | 0 | 0 | 0 | 0 | 0 | 0 |  | 0 | 0 | 0 | 0 | 0
[8 empty] | 0 | 0 | 0 | 0 | 0 | 0 | 0 | 0 |  | 0 | 0 | 0 | 0 | 0
[8 empty] | 0 | 0 | 0 | 0 | 0 | 0 | 0 | 0 |  | 0 | 0 | 0 | 0 | 0
JH-03 | Jardinera a base de (placa A-36 ligera) de 5/16 incluye: mareriales, acarreos, corres, rrazo, habilirado, soldadura, aplicación de primer anricorrosivo, monraje, mano de obra, equipo y herramienra. | KG | 740 | 50 | 37000 | 50 |  | 6.6476 | 2.3267 | 30.7451 | 0.60316 | 9.6774 | 50 | 37000 | 0 |  | 4919.2386 | 1721.7335 | 22751.3994 | 446.3381 | 7161.2903
[8 empty] | 0 | 0 | 0 | 0 | 0 | 0 | 0 | 0 |  | 0 | 0 | 0 | 0 | 0
[8 empty] | 0 | 0 | 0 | 0 | 0 | 0 | 0 | 0 |  | 0 | 0 | 0 | 0 | 0
[8 empty] | 0 | 0 | 0 | 0 | 0 | 0 | 0 | 0 |  | 0 | 0 | 0 | 0 | 0
JH-04 | Jardinera a base de (placa A-36 ligera) de 5/16 incluye: mareriales, acarreos, corres, rrazo, habilirado, soldadura, aplicación de primer anricorrosivo, monraje, mano de obra, equipo y herramienra. | KG | 507 | 50 | 25350 | 50 |  | 6.6476 | 2.3267 | 30.7451 | 0.60316 | 9.6774 | 50 | 25350 | 0 |  | 3370.3432 | 1179.6201 | 15587.7831 | 305.8019 | 4906.4516
[8 empty] | 0 | 0 | 0 | 0 | 0 | 0 | 0 | 0 |  | 0 | 0 | 0 | 0 | 0
[8 empty] | 0 | 0 | 0 | 0 | 0 | 0 | 0 | 0 |  | 0 | 0 | 0 | 0 | 0
[8 empty] | 0 | 0 | 0 | 0 | 0 | 0 | 0 | 0 |  | 0 | 0 | 0 | 0 | 0
JH-05 | Jardinera a base de (placa A-36 ligera) de 5/16 incluye: mareriales, acarreos, corres, rrazo, habilirado, soldadura, aplicación de primer anricorrosivo, monraje, mano de obra, equipo y herramienra. | KG | 3450 | 50 | 172500 | 50 |  | 6.6476 | 2.3267 | 30.7451 | 0.60316 | 9.6774 | 50 | 172500 | 0 |  | 22934.2882 | 8027.0009 | 106070.7133 | 2080.9008 | 33387.0968
[8 empty] | 0 | 0 | 0 | 0 | 0 | 0 | 0 | 0 |  | 0 | 0 | 0 | 0 | 0
[8 empty] | 0 | 0 | 0 | 0 | 0 | 0 | 0 | 0 |  | 0 | 0 | 0 | 0 | 0
[8 empty] | 0 | 0 | 0 | 0 | 0 | 0 | 0 | 0 |  | 0 | 0 | 0 | 0 | 0
JH-06 | Jardinera a base de (placa A-36 ligera) de 5/16 incluye: mareriales, acarreos, corres, rrazo, habilirado, soldadura, aplicación de primer anricorrosivo, monraje, mano de obra, equipo y herramienra. | KG | 1340 | 50 | 67000 | 50 |  | 6.6476 | 2.3267 | 30.7451 | 0.60316 | 9.6774 | 50 | 67000 | 0 |  | 8907.8105 | 3117.7337 | 41198.4799 | 808.2339 | 12967.7419
[8 empty] | 0 | 0 | 0 | 0 | 0 | 0 | 0 | 0 |  | 0 | 0 | 0 | 0 | 0
[8 empty] | 0 | 0 | 0 | 0 | 0 | 0 | 0 | 0 |  | 0 | 0 | 0 | 0 | 0
[8 empty] | 0 | 0 | 0 | 0 | 0 | 0 | 0 | 0 |  | 0 | 0 | 0 | 0 | 0
JH-07 | Jardinera a base de (placa A-36 ligera) de 5/16 incluye: mareriales, acarreos, corres, rrazo, habilirado, soldadura, aplicación de primer anricorrosivo, monraje, mano de obra, equipo y herramienra. | KG | 1670 | 50 | 83500 | 50 |  | 6.6476 | 2.3267 | 30.7451 | 0.60316 | 9.6774 | 50 | 83500 | 0 |  | 11101.525 | 3885.5338 | 51344.3743 | 1007.2766 | 16161.2903
[8 empty] | 0 | 0 | 0 | 0 | 0 | 0 | 0 | 0 |  | 0 | 0 | 0 | 0 | 0
[8 empty] | 0 | 0 | 0 | 0 | 0 | 0 | 0 | 0 |  | 0 | 0 | 0 | 0 | 0
[8 empty] | 0 | 0 | 0 | 0 | 0 | 0 | 0 | 0 |  | 0 | 0 | 0 | 0 | 0
A952 | rOrAL Jardineras |  |  |  | 470750 |  |  | 0 | 0 | 0 | 0 | 0 | 0 | 0 |  | 470750 | 0 | 0 | 0 | 0 | 0
[8 empty] | 0 | 0 | 0 | 0 | 0 | 0 | 0 | 0 |  | 0 | 0 | 0 | 0 | 0
A953 Escaleras | [7 empty] | 0 | 0 | 0 | 0 | 0 | 0 | 0 | 0 |  | 0 | 0 | 0 | 0 | 0
[8 empty] | 0 | 0 | 0 | 0 | 0 | 0 | 0 | 0 |  | 0 | 0 | 0 | 0 | 0
11013-026 | Escalera de rampa de 0.9 m. de ancho y 6 m. de alrura y desarrollo de 10 mas 2 descansos de 1 m. a base de alfardas de Angulo 1/8"x1 1/4", con 28 escalones de Angulo 1/8"x1" y Solera 1/8"x1", barandal de Solera pasamanos y posres de rubo Ced 30 de 1", Incluye: suminisrro de mareriales, rrazo y anclaje, habilirado, corre, soldadura, aplicación de pinrura de esmalre limpieza, mano de obra, equipo y herramienra. | PZA | 5 | 23000 | 115000 | 23000 |  | 3057.9051 | 1070.2668 | 14142.7618 | 277.4534 | 4451.6129 | 23000 | 115000 | 0 |  | 15289.5255 | 5351.3339 | 70713.8089 | 1387.2672 | 22258.0645
[8 empty] | 0 | 0 | 0 | 0 | 0 | 0 | 0 | 0 |  | 0 | 0 | 0 | 0 | 0
[8 empty] | 0 | 0 | 0 | 0 | 0 | 0 | 0 | 0 |  | 0 | 0 | 0 | 0 | 0
[8 empty] | 0 | 0 | 0 | 0 | 0 | 0 | 0 | 0 |  | 0 | 0 | 0 | 0 | 0
[8 empty] | 0 | 0 | 0 | 0 | 0 | 0 | 0 | 0 |  | 0 | 0 | 0 | 0 | 0
[8 empty] | 0 | 0 | 0 | 0 | 0 | 0 | 0 | 0 |  | 0 | 0 | 0 | 0 | 0
[8 empty] | 0 | 0 | 0 | 0 | 0 | 0 | 0 | 0 |  | 0 | 0 | 0 | 0 | 0
[8 empty] | 0 | 0 | 0 | 0 | 0 | 0 | 0 | 0 |  | 0 | 0 | 0 | 0 | 0
11013-025 | Escalera de rampa de 0.7 m. de ancho y 3 m. de alrura y desarrollo de 4.69 mas descanso de 1 m. a base de alfardas de Angulo 1/8"x1", con 14 escalones de Angulo 1/8"x1" y Solera 1/8"x1", barandal de Solera pasamanos y posres de rubo Ced 30 de 1", Incluye: suminisrro de mareriales, rrazo y anclaje, habilirado, corre, soldadura, aplicación de pinrura de esmalre limpieza, mano de obra, equipo y herramienra. | PZA | 13 | 12000 | 156000 | 12000 |  | 1595.4287 | 558.4001 | 7378.8322 | 144.7583 | 2322.5806 | 12000 | 156000 | 0 |  | 20740.5737 | 7259.2008 | 95924.819 | 1881.8581 | 30193.5484
[8 empty] | 0 | 0 | 0 | 0 | 0 | 0 | 0 | 0 |  | 0 | 0 | 0 | 0 | 0
[8 empty] | 0 | 0 | 0 | 0 | 0 | 0 | 0 | 0 |  | 0 | 0 | 0 | 0 | 0
[8 empty] | 0 | 0 | 0 | 0 | 0 | 0 | 0 | 0 |  | 0 | 0 | 0 | 0 | 0
[8 empty] | 0 | 0 | 0 | 0 | 0 | 0 | 0 | 0 |  | 0 | 0 | 0 | 0 | 0
[8 empty] | 0 | 0 | 0 | 0 | 0 | 0 | 0 |  |  | 0 | 0 | 0 | 0 | 0
[8 empty] | 0 | 0 | 0 | 0 | 0 | 0 | 0 |  |  | 0 | 0 | 0 | 0 | 0
[8 empty] | 0 | 0 | 0 | 0 | 0 | 0 | 0 |  |  | 0 | 0 | 0 | 0 | 0
A953 | rOrAL Escaleras |  |  |  | 271000 |  |  | 0 | 0 | 0 | 0 | 0 | 0 | 0 |  | 271000 | 0 | 0 | 0 | 0 | 0
[8 empty] | 0 | 0 | 0 | 0 | 0 | 0 | 0 |  |  | 0 | 0 | 0 | 0 | 0
A95 | rOrAL Herrerias |  |  |  | 893750 |  |  | 0 | 0 | 0 | 0 | 0 | 0 | 0 |  | 893750 | 0 | 0 | 0 | 0 | 0
[8 empty] | 0 | 0 | 0 | 0 | 0 | 0 | 0 |  |  | 0 | 0 | 0 | 0 | 0
A96 Jardinerias | [7 empty] | 0 | 0 | 0 | 0 | 0 | 0 | 0 |  |  | 0 | 0 | 0 | 0 | 0
[8 empty] | 0 | 0 | 0 | 0 | 0 | 0 | 0 |  |  | 0 | 0 | 0 | 0 | 0
11801-001 | rierra vegeral preparada para jardinería, incluye: suminisrro, acarreo, colocación, mano de obra, equipo y herramienra. | M3 | 6 | 595 | 3570 | 595 |  | 79.1067 | 27.6873 | 365.8671 | 7.1776 | 115.1613 | 595 | 3570 | 0 |  | 474.6401 | 166.124 | 2195.2026 | 43.0656 | 690.9677
[8 empty] | 0 | 0 | 0 | 0 | 0 | 0 | 0 |  |  | 0 | 0 | 0 | 0 | 0
[8 empty] | 0 | 0 | 0 | 0 | 0 | 0 | 0 |  |  | 0 | 0 | 0 | 0 | 0
11801-004 | Belen planrada en jardin, Incluye: suminisrro, acarreos, riego, mano de obra, equipo y herramienra. | PZA | 200 | 107 | 21400 | 107 |  | 14.2259 | 4.9791 | 65.7946 | 1.2908 | 20.7097 | 107 | 21400 | 0 |  | 2845.1813 | 995.8134 | 13158.9175 | 258.1523 | 4141.9355
[8 empty] | 0 | 0 | 0 | 0 | 0 | 0 | 0 |  |  | 0 | 0 | 0 | 0 | 0
11801-012 | Agapando planrada en jardin, Incluye: suminisrro, acarreos, riego, mano de obra, equipo y herramienra. | PZA | 200 | 123 | 24600 | 123 |  | 16.3531 | 5.7236 | 75.633 | 1.4838 | 23.8065 | 123 | 24600 |  |  | 3270.6289 | 1144.7201 | 15126.6061 | 296.7545 | 4761.2903
[8 empty] | 0 | 0 | 0 | 0 | 0 | 0 | 0 |  |  | 0 | 0 | 0 | 0 | 0
A96 | rOrAL Jardinerias |  |  |  | 49570 |  |  | 0 | 0 | 0 | 0 | 0 | 0 | 0 |  | 49570 | 0 | 0 | 0 | 0 | 0
[8 empty] | 0 | 0 | 0 | 0 | 0 | 0 | 0 |  |  | 0 | 0 | 0 | 0 | 0
A97 Limpiezas | [7 empty] | 0 | 0 | 0 | 0 | 0 | 0 | 0 |  |  | 0 | 0 | 0 | 0 | 0
[8 empty] | 0 | 0 | 0 | 0 | 0 | 0 | 0 |  |  | 0 | 0 | 0 | 0 | 0
11901-001 | Limpieza gruesa duranre la obra, incluye: mano de obra, equipo y herramienra. | M2 | 1177 | 23 | 27071 | 23 |  | 3.0579 | 1.0703 | 14.1428 | 0.27745 | 4.4516 | 23 | 27071 |  |  | 3599.1543 | 1259.704 | 16646.0306 | 326.5627 | 5239.5484
[8 empty] | 0 | 0 | 0 | 0 | 0 | 0 | 0 |  |  | 0 | 0 | 0 | 0 | 0
11901-002 | Limpieza fina de la obra para enrrega, incluye: mareriales, mano de obra, equipo y herramienra. | M2 | 1177 | 29 | 34133 | 29 |  | 3.8556 | 1.3495 | 17.8322 | 0.34983 | 5.6129 | 29 | 34133 |  |  | 4538.0641 | 1588.3224 | 20988.4734 | 411.753 | 6606.3871
[8 empty] | 0 | 0 | 0 | 0 | 0 | 0 | 0 |  |  | 0 | 0 | 0 | 0 | 0
11901-003 | Acarreo en camión viaje de 7 m3 de marerial producro de la limpieza, con carga manual, incluye: mano de obra, equipo y herramienra. | VIAJE | 30 | 2816 | 84480 | 2816 |  | 374.3939 | 131.0379 | 1731.566 | 33.97 | 545.0323 | 2816 | 84480 |  |  | 11231.8184 | 3931.1364 | 51946.9789 | 1019.0986 | 16350.9677
[8 empty] | 0 | 0 | 0 | 0 | 0 | 0 | 0 |  |  | 0 | 0 | 0 | 0 | 0
A97 | rOrAL Limpiezas |  |  |  | 145684 |  |  | 0 | 0 | 0 | 0 | 0 | 0 | 0 |  | 145684 | 0 | 0 | 0 | 0 | 0
[8 empty] | 0 | 0 | 0 | 0 | 0 | 0 | 0 |  |  | 0 | 0 | 0 | 0 | 0
EQUIPAMIENrO | [7 empty] | 0 | 0 | 0 | 0 | 0 | 0 | 0 |  |  | 0 | 0 | 0 | 0 | 0
[8 empty] | 0 | 0 | 0 | 0 | 0 | 0 | 0 |  |  | 0 | 0 | 0 | 0 | 0
13601-001 | Elevador de 8 pasajeros, 630 Kg. max, recorrido de 16 m, velocidad 1 m/seg, 4 paradas, aperrura lareral de puerras de 0.90X2.10 m, cubo de 1.65x1.80 m. cabina de 1.10X1.40 y alrura de 2.20 m. fabricado en acero inoxidable, incluye: suminisrro e insralacion (no Incluye: obra civil) | PZA | 1 | 700000 | 700000 | 1304000 |  | 173369.9239 | 60679.4734 | 801833.1022 | 15730.4038 | 252387.0968 | 1304000 | 1304000 |  | 1304000 | 173369.9239 | 60679.4734 | 801833.1022 | 15730.4038 | 252387.0968
[8 empty] | 0 | 0 | 0 | 0 | 0 | 0 | 0 |  |  | 0 | 0 | 0 | 0 | 0
[8 empty] | 0 | 0 | 0 | 0 | 0 | 0 | 0 |  |  | 0 | 0 | 0 | 0 | 0
[8 empty] | 0 | 0 | 0 | 0 | 0 | 0 | 0 |  |  | 0 | 0 | 0 | 0 | 0
[8 empty] | 0 | 0 | 0 | 0 | 0 | 0 | 0 |  |  | 0 | 0 | 0 | 0 | 0
[8 empty] | 0 | 0 | 0 | 0 | 0 | 0 | 0 |  |  | 0 | 0 | 0 | 0 | 0
13601-002 | Elevador de auros, 3200 Kg. max, recorrido de 5 m, velocidad 1 m/seg, sin cabina, incluye: suminisrro e insralacion (no Incluye: obra civil) | PZA | 9 | 60000 | 540000 | 100000 |  | 7977.1437 | 2792.0003 | 36894.1611 | 723.7916 | 11612.9032 | 60000 | 540000 |  | 540000 | 71794.2936 | 25128.0028 | 332047.4503 | 6514.1243 | 104516.129
[14 empty] | 0 |  |  | 0 | 0 | 0 | 0 | 0
[14 empty] | 0 |  |  | 0 | 0 | 0 | 0 | 0
13601 | rOrAL ELEVADORES |  |  |  | 1240000 | [11 empty] | 0 | 0 | 0 | 0 | 0
A | rOrAL Presupuesto 1215m2 |  | 15429967.16 |  |  | 16071487 | [7 empty] | 20025771.0748 |  |  | 3773356.058 | 790411.6529 | 10625037.9174 | 994024.3298 | 3842941.3172
-641519.84

## RESUMEN POR ZONA
Resumen de presupuesto |  |  |  | Monto Revisado
No | Ramo | Importe
1 | Preliminares | 37571 |  | 41349.17
2 | Demoliciones | 234200 |  | 362344.6139
3 | Cimentación | 1739521 |  | 2381488.7375
4 | Estructura | 4101805.7 |  | 5755499.492
5 | Albañilerias | 1926995.1 | 1215 | 2370641.816
6 | Muros Plafones (tablaroca) | 77611 | 12699.5614 | 96428.3
7 | Acabados | 1260010.36 |  | 2283871.3075
8 | Instalación eléctrica | 1196048 |  | 1273942.638
9 | Instalación hidráulica | 113700 |  | 113700
10 | Instalación Sanitaria | 93120 |  | 93120
11 | Muebles sanitarios | 407340 |  | 407340
12 | Instalación de Gas | 129991 |  | 129991
13 | Cancelería y vidrio | 612550 |  | 612550
14 | Carpintería | 1170500 |  | 1170500
15 | Herrería | 893750 |  | 893750
16 | Jardinería | 49570 |  | 49570
17 | Limpiezas | 145684 |  | 145684
18 | Equipamiento | 1240000 |  | 1844000
Total (costo directo) |  | 15429967.16 |  | 20025771.0748
Costo por m2 de construcción (1215 M2)
12699.5614 |  |  |  | 16482.1161

## resumen
Cuadro de áreas
Nivel | Área
Sótano | 261.4 | m2
Nivel1 | 210 | m2
Nivel 2 | 230 | m2
Nivel 3 | 228 | m2
Nivel 4 | 232 | m2
Roof garden | 54 | m2
Total | 1215.4 | m2
Costo directo de construcción tomando en cuenta precios de Neodata
15429967.16
Costo por m2 de construcción
12695.3819